## TDSheet
Информация о наличии (отсутствии) технической возможности доступа к регулируемым услугам по транспортировке газа по газораспределительным сетям АО "Газпром газораспределение Краснодар"
(наименование субъекта естественной монополии)
на (за) Август 2022 года (ФАКТ)
Точка входа в газораспределительную сеть | Точка выхода из газораспределительной сети | Наименование потребителя | Номер группы газопотребления/транзит | Объемы газа в соответствии с поступившими заявками, млн. куб. м3 | Объемы газа в соответствии с удовлетворенными заявками, млн. куб. м3 | Свободная мощность газораспределительной сети, млн. куб. м3
1 | 2 | 3 | 4 | 5 | 6 | 7
а. Хаштук | Население (а.Хаштук) | Северская население | 8 | 0.000471 | 0.000678 | 0
г. Адлер | Хоз.блок | Кузьмина АИ Сочи | 6 | 0.001 | 0.0013 | 0.00242
г. Адлер | Жилой дом гостиничного типа | Свиридова СВ Сочи | 6 | 0.001 | 0.001267 | 0.002453
г. Адлер | Туристическая гостиница | ИП Кочов АЕ Сочи | 6 | 0.007 | 0.000803 | 0.006042
г. Адлер | Хоз.блок | ИП Кочов АЕ Сочи | 7 | 0.0002 | 5.7e-05 | 0.006788
г. Адлер | Нежилое помещение | Хостиян СА Сочи | 6 | 0.0025 | 0.002389 | 0.008771
г. Адлер | Кафе | Кюлян РГ Сочи | 6 | 0.00467 | 0.00011 | 0.01663
г. Адлер | Гостиница | Минасян СВ Сочи | 6 | 0.00127 | 0.004938 | 0.00088
г. Адлер | Кафе | Снаплян АО Сочи | 6 | 0.003 | 0.00232 | 0.008007
г. Адлер | Кафе | Саваровская ГА Сочи | 6 | 0.0015 | 0.000659 | 0.006409
г. Адлер | Нежилое помещение | Дробышев ВА Сочи | 6 | 0.005 | 0.000199 | 0.002777
г. Адлер | Кафе | Нурян АА Сочи | 6 | 0.0015 | 0.000454 | 0.006614
г. Адлер | Гостиница | Раганян ВГ Сочи | 6 | 0.0047 | 0.005154 | 0
г. Адлер | Котельная фабрики-прачечной | Мастер Клининг ООО | 4 | 0.52 | 0.19747 | 0
г. Адлер | Кондитерский цех | Маркарян ВЗ Сочи | 5 | 0.009 | 0.003295 | 0.031822
г. Адлер | Хозяйственное строение | АМК Траст Сочи ООО | 6 | 0.0025 | 0.001065 | 0.00453
г. Адлер | Очистные сооружения канализации | Водоканал Сочи МУП | 4 | 0.09 | 0.051487 | 0
г. Адлер | Спортивно-оздоровительный комплекс | Старт Сочи ООО | 5 | 0.015 | 0.010232 | 0.005749
г. Адлер | Гостиница | Открытые инвестиции Сочи ООО | 5 | 0.003672 | 0.003485 | 0.004327
г. Адлер | Гостиница | Зайченко СА Сочи | 6 | 0.00303 | 0.004985 | 0.007217
г. Адлер | Нежилое помещение | Мужецкий НЮ Сочи | 7 | 5e-05 | 0.000381 | 0.002372
г. Адлер | Помещение | Черкис ОВ Сочи | 5 | 0.004 | 0.002634 | 0.02296
г. Адлер | Крышная котельная жилого дома | Парус Сочи ООО | 5 | 0.038 | 0.009445 | 0.011201
г. Адлер | Нежилое здание | Эксузян АК Сочи | 7 | 0.0002 | 0.000581 | 0.006413
г. Адлер | Нежилое помещение | Матулян РА Сочи | 6 | 0.0016 | 0.001898 | 0.002194
г. Адлер | Котельная № 26 А | Тепловые сети Сочитеплоэнерго МУП | 4 | 0.11581 | 0.10011 | 0
г. Адлер | Котельная 16 МВт | Тепловые сети Сочитеплоэнерго МУП | 4 | 0.087885 | 0.036107 | 0
г. Адлер | Нежилое здание | Соболевская ЭА Сочи | 6 | 0.0012 | 0.001113 | 0.015746
г. Адлер | Помещения №1,2,3,4,4а,19,20,133,133а,133б,133в | Яланузян ГВ Сочи | 6 | 0.0025 | 0.00095 | 0.00277
г. Адлер | Нежилое помещение №9,10,12-19,21 | Джгамадзе ЛБ Сочи | 6 | 0.003 | 0.000544 | 0.019961
г. Адлер | Теплогенераторная | ИП Какава НД Сочи | 6 | 0.005 | 0.003603 | 0.004581
г. Адлер | Теплогенераторная | ИП Гукасян ДА Сочи | 6 | 0.005 | 0.003028 | 0.010297
г. Адлер | Гостиница | Стройуниверсал Сочи ООО | 4 | 0.053 | 0.010918 | 0
г. Адлер | Апарт-отель | Дубинская ЕР Сочи | 6 | 0.003 | 0.003254 | 0
г. Адлер | Нежилое здание | Камнев ВЕ Сочи | 5 | 0.000934 | 0.000497 | 0
г. Адлер | Теплогенераторная | Калустян АР Сочи | 6 | 0.001 | 0.002991 | 0
г. Адлер | Нежилое здание | Тозлян МП Сочи | 6 | 0.003 | 0.004724 | 0
г. Адлер | Теплогенераторная | Эксузян СС Сочи | 6 | 0.005 | 0.001718 | 0
г. Адлер | Хозяйственное строение | Кочконян АК Сочи | 6 | 0.001 | 0.001015 | 0
г. Адлер | Теплогенераторная | ИП Маилян СГ Сочи | 6 | 0.003 | 0.002659 | 0
г. Адлер | Теплогенераторная | Ашалян ОК Сочи | 6 | 0.002 | 0.00148 | 0
г. Адлер | Теплогенераторная | ИП Кочов АЕ Сочи | 6 | 0.003 | 0.000269 | 0
г. Адлер | Котельная № 51, ВГ № 3, г. Сочи с. Веселое | Абонент ЮгЭнергоИнвест Сочи | 5 | 0.056 | 0.022412 | 0
г. Адлер | Котельная комплекса зданий военного городка войсковой части 3662 | Войсковая часть 3662 Сочи | 5 | 0.02 | 0.029049 | 0
г. Адлер | Адлерская ТЭС | Адлерская ТЭС ОГК 2 | 1 | 45.017 | 45.4374 | 0
г. Адлер | Население (г.Адлер) | Сочи население | 8 | 0.47472 | 0.93264 | 0
г. Адлер | Котельная многоквартирного дома | Умаров АЭ Сочи | 8 | 0.0109 | 0.001902 | 0.008998
г. Адлер | Жилой дом | ТСН Камышовая 6 Сочи | 8 | 0.001 | 0.000365 | 0.000635
г. Адлер | Котельная многоквартирного жилого дома | УК Флора Сочи ООО | 8 | 0.01 | 0.001525 | 0.008475
г. Приморско-Ахтарск | Закусочная "Золотой якорь" | ИП Филиппов АБ Приморско-Ахтарск | 7 | 0.0001 | 0.0001 | 0.001909
г. Приморско-Ахтарск | Топочная "Гостиничного комплекса со спортивно-оздоровительными помещениями" | ИП Медуницина ВН Приморско-Ахтарск | 6 | 0.0062 | 0.000947 | 0.006791
г. Приморско-Ахтарск | Торговый центр | ИП Маргарян ЕЛ Приморско-Ахтарск | 6 | 0.0005 | 1.9e-05 | 0.004728
г. Приморско-Ахтарск | Фитнес зал | СОК Приморско-Ахтарск ООО | 6 | 0.0002 | 7.4e-05 | 0.006324
г. Приморско-Ахтарск | банно-прачечный комбинат | СОК Приморско-Ахтарск ООО | 6 | 0.0013 | 0.000565 | 0.006057
г. Приморско-Ахтарск | Административное здание | ИП Хаймахан ИА Приморско-Ахтарск | 7 | 0 | 3.4e-05 | 0.00914
г. Приморско-Ахтарск | Хлебопекарня | ИП Хаймахан ИА Приморско-Ахтарск | 6 | 0.00021 | 0.000563 | 0.004273
г. Приморско-Ахтарск | Пищеблок | Каньон Приморско-Ахтарск ООО | 6 | 0.00044 | 0.00103 | 0.006968
г. Приморско-Ахтарск | Топочная Европродукта | Азов Трейд Приморско-Ахтарск ООО | 6 | 0.00065 | 0.00065 | 0.005867
г. Приморско-Ахтарск | Кафе "Аквариум" | ИП Волков ГА Приморско-Ахтарск | 7 | 0.0002 | 5.1e-05 | 0.003818
г. Приморско-Ахтарск | Котельная цеха бумаги | МАРИ Приморско-Ахтарск ООО | 5 | 0.0715 | 0.023729 | 0
г. Приморско-Ахтарск | станция виндсерфинга | Святенко АА Приморско-Ахтарск | 7 | 3.3e-05 | 0.000153 | 0.003173
г. Приморско-Ахтарск | Производственный цех | ИП Козлова НА Белореченск | 7 | 5e-05 | 5e-05 | 0.002398
г. Приморско-Ахтарск | Клуб-бар "Три богатыря-2" | Шаблина ВВ Приморско-Ахтарск | 6 | 4e-05 | 4e-05 | 0.005317
г. Приморско-Ахтарск | "Магазин промтоваров" Цокольный этаж | ИП Денисова ТИ Приморско Ахтарск | 7 | 5e-05 | 2e-05 | 0.000947
г. Приморско-Ахтарск | ГРУ котельной завода | Молокозавод Приморско-Ахтарск АО | 5 | 0.03506 | 0.022575 | 0.11134
г. Приморско-Ахтарск | Обьект по обслуживанию набережной | ИП Гусейнова НА Приморско-Ахтарск | 7 | 0.0002 | 0.000382 | 0.004008
г. Приморско-Ахтарск | Кафе "Березка" | Приходько ДВ Приморско-Ахтарск | 7 | 5e-05 | 5e-05 | 0.003052
г. Приморско-Ахтарск | Контора ООО "Ремстройуслуги" | Ремстройуслуги Приморско-Ахтарск ООО | 7 | 0 | 1.7e-05 | 0.001888
г. Приморско-Ахтарск | Магазин "Глобус" | Ремстройуслуги Приморско-Ахтарск ООО | 7 | 0 | 0.000133 | 0.001876
г. Приморско-Ахтарск | Топочная в/ч 2388 | Юг-Стройтэк Приморско-Ахтарск ЗАО | 7 | 2e-05 | 2e-05 | 0.001877
г. Приморско-Ахтарск | Котельная административного здания, ДОЦ | Юг-Стройтэк Приморско-Ахтарск ЗАО | 6 | 5e-05 | 5e-05 | 0.013528
г. Приморско-Ахтарск | Асфальто-бетонный завод | Ант Приморско-Ахтарск ООО | 5 | 0.04 | 0.019135 | 0.17728
г. Приморско-Ахтарск | кафе | Козлов ВИ Приморско-Ахтарск | 7 | 0.0007 | 0.000526 | 0.00126
г. Приморско-Ахтарск | Пункт технического осмотра транспорта | Коптев СС Приморско-Ахтарск | 7 | 1e-05 | 1e-05 | 0.001552
г. Приморско-Ахтарск | Цех | Рыбная производственная корпорация Приморско-Ахтарск Межрегиональная | 7 | 0 | 9.3e-05 | 0.001655
г. Приморско-Ахтарск | кафе | ИП Климиашвили ВБ Приморско-Ахтарск | 7 | 0.0001 | 0.0015 | 0.00155
г. Приморско-Ахтарск | Топочная гостевого дома | ИП Латников РА Приморско-Ахтарск | 6 | 0.00222 | 5.4e-05 | 0.00781
г. Приморско-Ахтарск | Магазин | ИП Агаронян СМ Приморско-Ахтарск | 6 | 0.0002 | 0.0002 | 0.003594
г. Приморско-Ахтарск | Кафе "Кураж" | ИП Титов НИ Приморско-Ахтарск | 7 | 6e-05 | 6e-05 | 0.004218
г. Приморско-Ахтарск | Склад | Бурнос ИБ Приморско-Ахтарск | 7 | 5e-05 | 5e-05 | 0.002405
г. Приморско-Ахтарск | Кафе "Волна" | ИП Плотникова ЛИ Приморско-Ахтарск | 7 | 0.0004 | 0.0006 | 0.003938
г. Приморско-Ахтарск | административное здание | ИП Соколов АА Приморско-Ахтарск | 6 | 0.0002 | 5e-06 | 0.002614
г. Приморско-Ахтарск | Магазин смешанной торговли | ИП Соколов АА Приморско-Ахтарск | 7 | 5e-05 | 6e-05 | 0.001205
г. Приморско-Ахтарск | Топочная производственного помещения | ИП Ложник АЮ Приморско-Ахтарск | 6 | 0.004 | 0.00176 | 0.000621
г. Приморско-Ахтарск | Нотариальная Контора | Нотариус Звягинцева ИИ Приморско-Ахтарск | 7 | 5.1e-05 | 5.1e-05 | 0.001846
г. Приморско-Ахтарск | Баня "Сруб" | Лягуша СА Приморско-Ахтарск | 7 | 0.00028 | 7.7e-05 | 0.002601
г. Приморско-Ахтарск | Гостиница "Тропикано" | ИП Бергуигнан ФКП Приморско-Ахтарск | 7 | 8.4e-05 | 8.4e-05 | 0.002654
г. Приморско-Ахтарск | Кафе Платан | ИП Волкова МА Приморско-Ахтарск | 7 | 0.00035 | 5.1e-05 | 0.003989
г. Приморско-Ахтарск | Офисное помещение | ИП Кличев СБ Приморско-Ахтарск | 7 | 1e-05 | 4e-06 | 0.002079
г. Приморско-Ахтарск | БМК № 9 | Тепловые сети Приморско-Ахтарск МУП | 5 | 0.007 | 0.008121 | 0.094551
г. Приморско-Ахтарск | Административно бытовое здание | Бугаев ВА Приморско-Ахтарск | 7 | 2e-05 | 2e-05 | 0.002926
г. Приморско-Ахтарск | Котельная №37 | Тепловые сети Приморско-Ахтарск МУП | 5 | 0.005 | 7.2e-05 | 0.044568
г. Приморско-Ахтарск | Котельная №9 | Тепловые сети Приморско-Ахтарск МУП | 4 | 0.079 | 0.044807 | 0.22675
г. Приморско-Ахтарск | Котельная №1 | Тепловые сети Приморско-Ахтарск МУП | 5 | 0.029 | 0.016584 | 0.46294
г. Приморско-Ахтарск | Котельная №11 | Тепловые сети Приморско-Ахтарск МУП | 5 | 0.015 | 0.00766 | 0.36983
г. Приморско-Ахтарск | Котельная №21 | Тепловые сети Приморско-Ахтарск МУП | 4 | 0.03 | 0.014854 | 0.37552
г. Приморско-Ахтарск | Складское помещение под магазин и офис | Омарова ТЯ Приморско-Ахтарск | 7 | 3e-05 | 1.3e-05 | 0.002539
г. Приморско-Ахтарск | Кафе "Тополек" | Сюкова НС Приморско-Ахтарск | 7 | 6.4e-05 | 0.0002 | 0
г. Приморско-Ахтарск | Магазин с автомойкой самообслуживания | Цариценко АЮ Приморско-Ахтарск | 7 | 2e-05 | 4.1e-05 | 0
г. Приморско-Ахтарск | Магазин | Тищенко ВЮ Приморско-Ахтарск | 7 | 2e-05 | 2e-05 | 0
г. Приморско-Ахтарск | Кафе "Меркурий" | Сюкова НС Приморско-Ахтарск | 7 | 0.00015 | 1e-06 | 0
г. Приморско-Ахтарск | Нежилое здание | Мастерок Л Приморско-Ахтарск ООО | 7 | 0 | 4e-05 | 0
г. Приморско-Ахтарск | Котельная № 59, ВГ № 149, г. Приморско-Ахтарск | Абонент ЮгЭнергоИнвест Приморско-Ахтарск | 5 | 0.041 | 0.037276 | 0
г. Приморско-Ахтарск | Пожарная часть г.Приморско-Ахтарска Столовая | МЧС России по Краснодарскому краю | 7 | 1.3e-05 | 9e-06 | 0
г. Приморско-Ахтарск | Топочная детского сада №8 "Золотая рыбка" | Детский сад 8 Приморско-Ахтарск | 7 | 0.00044 | 0.000286 | 0
г. Приморско-Ахтарск | Пищеблок | Центр по организации питания | 7 | 0.000724 | 5.2e-05 | 0
г. Приморско-Ахтарск | здание ЦГСЭН в г.Приморско-Ахтарске | ЦГЭ ФБУЗ Приморско-Ахтарск Тимашевский | 6 | 3e-05 | 2e-05 | 0
г. Приморско-Ахтарск | Спасательная станция | Спасательный центр Приморско-Ахтарск МКУ | 7 | 8e-06 | 2e-06 | 0
г. Приморско-Ахтарск | Кухня детского сада "Капелька" | Детский сад Капелька Приморско-Ахтарск | 7 | 8.7e-05 | 3e-06 | 0
г. Приморско-Ахтарск | Контора | Торговый комплекс Приморско-Ахтарск ООО | 6 | 2e-05 | 5e-06 | 0
г. Приморско-Ахтарск | Весовая | Торговый комплекс Приморско-Ахтарск ООО | 6 | 0.00013 | 9e-05 | 0
г. Приморско-Ахтарск | Мясной павильон | Торговый комплекс Приморско-Ахтарск ООО | 6 | 0.00011 | 0.000195 | 0
г. Приморско-Ахтарск | БМК ТКУМ1000-2-4-ХХ "Энерго" | Больница Приморско-Ахтарск Психиатрическая 4 | 5 | 0.002413 | 0.004644 | 0
г. Приморско-Ахтарск | Детский сад №13 | Детский сад 13 Приморско-Ахтарск | 7 | 3.2e-05 | 3.6e-05 | 0
г. Приморско-Ахтарск | Поликлиника | Поликлиника Приморско-Ахтарск Стоматологическая | 7 | 7e-05 | 4.6e-05 | 0
г. Приморско-Ахтарск | Топочная Д/с "Золотая рыбка" | Детский сад 8 Приморско-Ахтарск | 7 | 4.4e-05 | 9.4e-05 | 0
г. Приморско-Ахтарск | Ветуправление | Ветуправление Приморско-Ахтарск 2 | 7 | 0 | 6e-06 | 0
г. Приморско-Ахтарск | Свободненская УВЛ | Ветуправление Приморско-Ахтарск 2 | 7 | 3e-06 | 1e-06 | 0
г. Приморско-Ахтарск | Население (Бейсугская) | Приморско-Ахтарск население | 8 | 0.38124 | 0.40401 | 0
г.Абинск | Кафе "Надежда" | ИП Коновалова НВ Абинск | 7 | 0.0003 | 9e-05 | 0.004389
г.Абинск | Центральный склад | Светлогорское Абинск ОАО КСП | 6 | 0.001 | 0.000751 | 0.002091
г.Абинск | Столовая | Светлогорское Абинск ОАО КСП | 6 | 0.003 | 0.001121 | 0.004124
г.Абинск | Садоводческая бригада №2 | Светлогорское Абинск ОАО КСП | 6 | 0.002 | 0.000622 | 0.001699
г.Абинск | Аккумуляторная | Светлогорское Абинск ОАО КСП | 6 | 0.0001 | 6e-06 | 0.003067
г.Абинск | Гостиница "Европа" | Греков АВ Абинск | 6 | 0.0005 | 0.000476 | 0.007991
г.Абинск | Котельная | Маслозавод Абинский ООО | 5 | 0.019 | 0.019 | 0.061352
г.Абинск | Котельная | Южно Промышленная Компания Абинск ООО | 4 | 0.03 | 0.03 | 1.2921
г.Абинск | Кафе "Кубаночка" | ИП Котов НВ Абинск | 7 | 0.00015 | 0.00015 | 0.004537
г.Абинск | Административное здание | Газовик Абинск ООО | 6 | 0.00013 | 8e-06 | 0.004017
г.Абинск | Кафе | Садаков СВ Абинск | 6 | 0.0015 | 0.00028 | 0.007904
г.Абинск | Пиццерия "Додо" | ИП Лукина НС Абинск | 6 | 0.004 | 0.000667 | 0.002711
г.Абинск | молодежный центр-кафе | Баштаненко ИВ Абинск | 7 | 0.0002 | 2.7e-05 | 0.003686
г.Абинск | Дом быта | ИП Бочков ЮВ Абинск | 6 | 0 | 0.00025 | 0.001878
г.Абинск | Кафе "Ивушка" | Ивушка Абинск ООО | 6 | 0.0006 | 0.000398 | 0.009988
г.Абинск | стоматология | Эскулап Абинск ООО | 7 | 0.0001 | 1.9e-05 | 0.003902
г.Абинск | Кафе "Тепло" | Кузьмичева ГВ Абинск | 6 | 0.003 | 0.000562 | 0.008775
г.Абинск | Гостиница | ИП Тришневский ВИ Абинск | 6 | 0.001 | 0.000132 | 0.00454
г.Абинск | Цех | Пищевик Абинск ООО | 4 | 0.02513 | 0.02513 | 0.089297
г.Абинск | Кафе | Южные Земли Крымск ООО | 6 | 0.0002 | 9.8e-05 | 0.005335
г.Абинск | Кафе | Воеводин РВ Абинск | 6 | 0.0004 | 5e-05 | 0.002911
г.Абинск | Офисное здание | Вердизаде ПЗК Абинск | 6 | 0.0004 | 0.000251 | 0.002948
г.Абинск | Котельная | Маслозавод Абинский ООО | 5 | 0 | 0.016279 | 0
г.Абинск | Магазин ул. Колхозная, 41 | Нежданов ДВ Абинск | 6 | 0 | 0.001601 | 0
г.Абинск | Котельная | Южно Промышленная Компания Абинск ООО | 4 | 0 | 0.091881 | 0
г.Абинск | Цех | Пищевик Абинск ООО | 4 | 0 | 0.1884 | 0
г.Абинск | Котельная | ВОА Абинск | 6 | 0 | 0.0003 | 0
г.Абинск | кафе-закусочная | Цымбал ИН Абинск | 7 | 0.00032 | 7.7e-05 | 0.001002
г.Абинск | Магазин | Слепов ВЮ Белая Глина | 7 | 0.0003 | 6e-06 | 0.002836
г.Абинск | Административно-бытовое здание | ИП Олейник ЛВ Абинск | 7 | 2.5e-05 | 2e-05 | 0.003298
г.Абинск | магазин-пекарня | Саносян ГМ Абинск | 6 | 0.003286 | 0.002119 | 0.008319
г.Абинск | Котельная №6 | Абонент Тепловые сети АТЭК Краснодар Абинск | 5 | 0.002 | 0.002365 | 0.049417
г.Абинск | Котельная №8 | Абонент Тепловые сети АТЭК Краснодар Абинск | 5 | 0.025655 | 0.020573 | 0.056803
г.Абинск | Котельная №11 | Абонент Тепловые сети АТЭК Краснодар Абинск | 5 | 0.014724 | 0.019414 | 0.18891
г.Абинск | Гостевой дом | Саносян АА Абинск | 6 | 5e-05 | 0.000105 | 0.003615
г.Абинск | Кирпичный завод | Абинский кирпич ООО | 5 | 0.035 | 0.035 | 0
г.Абинск | Нежилое здание | Южные Земли Крымск ООО | 6 | 0 | 5e-06 | 0
г.Абинск | Теплогенераторная | АСУ-Сервис Абинск ООО | 5 | 0.01 | 0.002417 | 0
г.Абинск | Кирпичный завод | Абинский кирпич ООО | 5 | 0 | 0.02585 | 0
г.Абинск | магазин | Наниш АС Абинск | 7 | 3e-05 | 0.000165 | 0
г.Абинск | Теплопункт | Детский сад 2 Абинск | 6 | 0 | 2.5e-05 | 0
г.Абинск | Больница | Больница Абинск | 6 | 0.0034 | 0.000893 | 0
г.Абинск | ПЧ 110 | МЧС России по Краснодарскому краю | 6 | 3.7e-05 | 3.7e-05 | 0
г.Абинск | Котельная №7 | Школа интернат 2 Абинск ГСОУ | 6 | 0 | 7.8e-05 | 0
г.Абинск | Средняя группа | Детский сад 43 Абинск | 7 | 0.000112 | 0.0001 | 0
г.Абинск | Филиал г. Абинск | Ветуправление Абинск 2 | 7 | 0 | 1e-06 | 0
г.Абинск | Котельная | Детский сад 5 Абинск | 6 | 0.000356 | 0.000413 | 0
г.Абинск | котельная детского сада | Детский сад 44 Крымск | 6 | 6.8e-05 | 9.6e-05 | 0
г.Абинск | Население (г.Абинск) | Крымск население | 8 | 0.011676 | 0.044801 | 0
г.Абинск | Население (г.Абинск) | Абинск население | 8 | 0.30848 | 0.32755 | 0
г.Абинск | Жилой дом 2 | Алма Продакшн Абинск ООО | 8 | 0.0003 | 3e-05 | 0.00027
г.Абинск | Жилой дом | Алма Продакшн Абинск ООО | 8 | 0.0003 | 0.00013 | 0.00017
г.Абинск | Домовладение | Южно Промышленная Компания Абинск ООО | 8 | 0.0002 | 1.2e-05 | 0.000188
г.Армавир, ГРС-1 | Нежилое здание | Бунатян АА Армавир | 6 | 0.002 | 0.000343 | 0.021121
г.Армавир, ГРС-1 | Магазин по ул.Кирова угол ул.Р Люксембург | Абонент Агро Армавир | 7 | 0.0001 | 2.3e-05 | 0.002045
г.Армавир, ГРС-1 | ресторан "Симон" | Ряховский ЕБ Армавир | 6 | 0.0032 | 0.000365 | 0.018645
г.Армавир, ГРС-1 | Здание офисных помещений и мастерских | Вербников МЮ Армавир | 6 | 0 | 0.000592 | 0.00603
г.Армавир, ГРС-1 | Туркомплекс | Аветисян АГ Армавир | 6 | 0.0005 | 0.00055 | 0.028243
г.Армавир, ГРС-1 | Котельная | Табачная фабрика Армавир | 5 | 0.0196 | 0.019545 | 0.53325
г.Армавир, ГРС-1 | Котельная | ИП Недашковский ПА Армавир | 5 | 0.039 | 0.044201 | 0.017551
г.Армавир, ГРС-1 | Парикмахерская | Назаренко ЛА Армавир | 6 | 0 | 0.000279 | 0.00388
г.Армавир, ГРС-1 | Кондитерский цех | Метрополис ООО | 4 | 0.09 | 0.036871 | 0.13886
г.Армавир, ГРС-1 | Котельная | Метрополис ООО | 5 | 0.07692 | 0.002 | 0.090747
г.Армавир, ГРС-1 | Кондитерский цех № 2 | Метрополис ООО | 5 | 0.014 | 0.006641 | 0.023119
г.Армавир, ГРС-1 | Контора, мясной павильон | Рынок Армавир ООО | 6 | 0.0013 | 0.000515 | 0.020942
г.Армавир, ГРС-1 | Дом колхозника | Рынок Армавир ООО | 6 | 0 | 1.3e-05 | 0.004146
г.Армавир, ГРС-1 | Котельная | Кубаньтрансмаш Армавир ЗАО | 5 | 0.0338 | 0.006106 | 0.17989
г.Армавир, ГРС-1 | Производственные помещения | Аваков ЭГ Армавир | 6 | 0.0023 | 0.000393 | 0.016764
г.Армавир, ГРС-1 | Котельная | Юг Армавир ООО СПП | 4 | 0.1335 | 0.078514 | 0.27794
г.Армавир, ГРС-1 | Теплогенераторная | Авторемонт Армавир ЗАО | 6 | 0 | 0.000598 | 0.029162
г.Армавир, ГРС-1 | Кофейня | Армер и К Армавир ООО | 7 | 0 | 0.0035 | 0.001931
г.Армавир, ГРС-1 | Склад сажи | Султанов ДА Армавир | 5 | 0 | 0.003577 | 0.37134
г.Армавир, ГРС-1 | Котельная | Кондитерская фабрика Армавирская ОАО | 4 | 0.07 | 0.0126 | 0.73512
г.Армавир, ГРС-1 | Котельная | Армавирский хлебопродукт ОАО | 5 | 0.002 | 0.012368 | 2.6421
г.Армавир, ГРС-1 | Фитнесс-клуб | ИП Хлевная ЕО Армавир | 6 | 0.00125 | 0.000356 | 0.007389
г.Армавир, ГРС-1 | Кондитерский цех | Планета Армавир ООО | 6 | 0.0015 | 0.00286 | 0.038625
г.Армавир, ГРС-1 | Магазин по ул.Урицкого,147 | Джанунц НА Армавир | 7 | 0 | 0.000256 | 0.00865
г.Армавир, ГРС-1 | магазин | Саркисова КР Армавир | 7 | 0 | 1.9e-05 | 0.002384
г.Армавир, ГРС-1 | Котельная | Армхлеб Армавир ОАО | 4 | 0.105 | 0.046203 | 0.24262
г.Армавир, ГРС-1 | Производственное здание с офисными помещениями | Ванян РИ Армавир | 5 | 0.015636 | 0.002224 | 0.010736
г.Армавир, ГРС-1 | Магазин | Ванян РИ Армавир | 6 | 0 | 1.4e-05 | 0.007552
г.Армавир, ГРС-1 | Склады | ИП Макарова ГЛ Армавир | 6 | 0.0007 | 9.9e-05 | 0.011894
г.Армавир, ГРС-1 | Цех по изготовлению обуви | ИП Зироян СГ Армавир | 7 | 0 | 0.000453 | 0.000871
г.Армавир, ГРС-1 | Мебельный цех | ИП Мосоян АХ Армавир | 6 | 0 | 0.001268 | 0.003965
г.Армавир, ГРС-1 | Магазин по ул. Ефремова, 123/1 | Кредо Армавир ООО | 6 | 4.5e-05 | 0.00045 | 0.00699
г.Армавир, ГРС-1 | Комплекс "Вилсон" | Закарян СМ Армавир | 6 | 0.0002 | 0.0002 | 0.052234
г.Армавир, ГРС-1 | Гостиница | Анкор Армавир ООО ТД | 6 | 0.0004 | 0.00044 | 0.019841
г.Армавир, ГРС-1 | ПУРГ | Компания Благо Армавир ООО | 5 | 0.018 | 0.046182 | 1.4263
г.Армавир, ГРС-1 | Котельная | Телец Армавир ООО | 6 | 0.0015 | 0.000241 | 0.007497
г.Армавир, ГРС-1 | Административное здание | ИП Евдокимов СА Армавир | 6 | 0.0015 | 0.001117 | 0.026351
г.Армавир, ГРС-1 | Кафе | Хлопков КА Армавир | 6 | 0.0011 | 0.000236 | 0.002651
г.Армавир, ГРС-1 | Пекарня | ИП Карибджанянц АК Армавир | 6 | 0.005 | 0.003834 | 0.051466
г.Армавир, ГРС-1 | Гостиница | Гуппа ИА Армавир | 6 | 0.0005 | 0.000562 | 0.011468
г.Армавир, ГРС-1 | Котельная | Кубарус-молоко Армавир ОАО | 4 | 0.08 | 0.079247 | 0.4609
г.Армавир, ГРС-1 | Офис | Фонд инвестиционной поддержки Армавир ООО КС | 6 | 0.001 | 0.001 | 0.003196
г.Армавир, ГРС-1 | Медицинский центр | Абонент Гиппократ- центр Матери и ребенка Армавир ООО | 6 | 0.0005 | 0.000495 | 0.017063
г.Армавир, ГРС-1 | нежилое здание | Лалианж Армавир ООО | 6 | 0 | 0.000825 | 0.006317
г.Армавир, ГРС-1 | Производственный комплекс | ИП Карибджанянц ЛА Армавир | 5 | 0.009 | 0.001817 | 0.031276
г.Армавир, ГРС-1 | Кафе | Версаль Армавир ООО | 6 | 0.001 | 0.000715 | 0.026279
г.Армавир, ГРС-1 | Парогенераторная | Комбинат мясоконсервный Армавир ООО | 4 | 0.09 | 0.03898 | 0.43279
г.Армавир, ГРС-1 | Автосервис | ВИП-Автосервис Армавир ООО | 6 | 0.002 | 0.000563 | 0.10299
г.Армавир, ГРС-1 | Котельная | ЮНК ЗАО Армавир НП НБ | 6 | 0.0005 | 0.000451 | 0.057269
г.Армавир, ГРС-1 | Пекарня | ИП Кулаков ВВ Армавир | 6 | 0.001 | 0.001388 | 0.007451
г.Армавир, ГРС-1 | Швейный цех | Васильев АР Армавир | 6 | 0.0008 | 9.7e-05 | 0.008206
г.Армавир, ГРС-1 | Производственный цех | Гермес Армавир ЗАО МПФ | 5 | 0.0805 | 0.074216 | 0.024215
г.Армавир, ГРС-1 | Гостиничный комплекс | Гермес Армавир ЗАО МПФ | 6 | 0.00048 | 0.000146 | 0.008365
г.Армавир, ГРС-1 | Цех | Кубаньжелдормаш Армавир АО | 4 | 0.491 | 0.26585 | 1.123
г.Армавир, ГРС-1 | Пекарня, пер. Набережный, 12 | ИП Кургинян ЭК Армавир | 6 | 0.0001 | 0.0001 | 0.006894
г.Армавир, ГРС-1 | Теплогенераторная | Аванесова ФН Армавир | 6 | 0.0002 | 0.000414 | 0.025254
г.Армавир, ГРС-1 | Цех | Скит-Юг Компания Армавир ООО | 6 | 0.004 | 0.002609 | 0.009146
г.Армавир, ГРС-1 | нежилое помещение | Самвелов ИС Армавир | 6 | 0 | 0.00062 | 0.008992
г.Армавир, ГРС-1 | Магазин "Кредо" по ул. Тургенева, 125 | Кредо Армавир ООО | 6 | 0 | 0.00034 | 0.020031
г.Армавир, ГРС-1 | Магазин "Кредо" по ул.Луначарского угол ул.Ефремова | Кредо Армавир ООО | 6 | 0 | 0.00077 | 0.038808
г.Армавир, ГРС-1 | Магазин "Кредо" по у. Азовская,12 | Кредо Армавир ООО | 7 | 0.0002 | 0.0002 | 0.006942
г.Армавир, ГРС-1 | Магазин "Кредо" по ул.Р Люксембург,207 | Кредо Армавир ООО | 6 | 0.0002 | 0.000403 | 0.017885
г.Армавир, ГРС-1 | Котельная (паровая) | Триумф Армавир ООО | 4 | 0.025 | 0.025 | 0.39908
г.Армавир, ГРС-1 | Многофункциональный центр | Маркарьян РА Армавир | 6 | 0.00062 | 0.000329 | 0.007126
г.Армавир, ГРС-1 | Столовая | Восток Армавир СПК | 6 | 0.004 | 0.000756 | 0.00786
г.Армавир, ГРС-1 | Гостиница | Мхитарян КВ Армавир | 6 | 0 | 0.000449 | 0.007512
г.Армавир, ГРС-1 | Контора | Военторг-Юг Армавир АО | 6 | 0.003 | 0.002889 | 0.00217
г.Армавир, ГРС-1 | КПП | Военторг-Юг Армавир АО | 6 | 0 | 0.000274 | 0.00541
г.Армавир, ГРС-1 | Нежилое здание | Арутюнян СА Тимашевск | 5 | 0.005 | 0.00175 | 0.017445
г.Армавир, ГРС-1 | Ресторан | Астория Армавир ООО | 6 | 0.0005 | 0.000314 | 0.025994
г.Армавир, ГРС-1 | Нежилое помещение | Магомадов РМ Армавир | 6 | 0.002 | 0.000903 | 0.04309
г.Армавир, ГРС-1 | Административное здание | ИП Самвелян ВЕ Армавир | 5 | 0.0195 | 0.013353 | 0.048801
г.Армавир, ГРС-1 | Кондитерский цех | КЛЕМА Армавир ООО | 6 | 0.005 | 0.004556 | 0.035769
г.Армавир, ГРС-1 | Здание магазина | ИП Ванян ДР Армавир | 6 | 0.000514 | 0.000437 | 0.00675
г.Армавир, ГРС-1 | кафе "Тундыр" | ТУНДЫР Армавир ООО | 6 | 0.001 | 0.000538 | 0.005868
г.Армавир, ГРС-1 | Кафе | ИП Дохоян АХ Армавир | 7 | 0.0001 | 0.000157 | 0.004619
г.Армавир, ГРС-1 | Нежилые помещения | Славина СН Армавир | 6 | 0.00025 | 0.00023 | 0.006064
г.Армавир, ГРС-1 | Мойка | ИП Панасенко ПБ Армавир | 6 | 0.0005 | 0.0005 | 0.01438
г.Армавир, ГРС-1 | Магазин ул. Ставропольская, 95 | Тандер Армавир АО | 7 | 0 | 0.000156 | 0.006986
г.Армавир, ГРС-1 | Нежилое здание | Шамраев СА Армавир | 7 | 0 | 0.000122 | 0.002475
г.Армавир, ГРС-1 | Нежилое помещение | Сахаров РВ Армавир | 7 | 0 | 0.000282 | 0.009078
г.Армавир, ГРС-1 | Магазин | ИП Карагулян ПВ Армавир | 7 | 0 | 0.0004 | 0.004548
г.Армавир, ГРС-1 | Нежилое помещение | Щеглова СН Новокубанск | 6 | 0.0005 | 8e-06 | 0.003809
г.Армавир, ГРС-1 | Автомойка | Щеглова СН Новокубанск | 5 | 0.002 | 0.001684 | 0.01272
г.Армавир, ГРС-1 | Теплопункт | Метрополис ООО | 6 | 0.0073 | 0.004725 | 0.088134
г.Армавир, ГРС-1 | Административное здание | Метрополис ООО | 6 | 0.0002 | 0.001238 | 0.017753
г.Армавир, ГРС-1 | Котельная | СК-Визит Армавир ООО | 6 | 0 | 0.000333 | 0.006958
г.Армавир, ГРС-1 | Магазин "Санги-Стиль" | ИП Макарян ХМ Армавир | 7 | 0 | 0.000117 | 0.001483
г.Армавир, ГРС-1 | Здание автомойки с объектами автосервиса и мини-кафе | Сервис Аква Армавир ООО | 6 | 0.0001 | 6.8e-05 | 0.008414
г.Армавир, ГРС-1 | Мойка самообслуживания | Сервис Аква Армавир ООО | 6 | 0.00016 | 0.00015 | 0.006918
г.Армавир, ГРС-1 | Гостиница | Предприятие узловое ТЭ Армавир ЗАО | 6 | 0 | 0.001256 | 0.012404
г.Армавир, ГРС-1 | Торговый центр | Константинов СД Армавир | 6 | 0.00494 | 0.000266 | 0.023133
г.Армавир, ГРС-1 | Административное здание | Кобылин СА Армавир | 6 | 0 | 0.000341 | 0.007404
г.Армавир, ГРС-1 | Ресторан "Белая лебедь" | Грааль Армавир ООО | 6 | 0.001 | 0.000251 | 0.010298
г.Армавир, ГРС-1 | котельная | Нектар Армавир ООО | 6 | 0 | 0.003203 | 0.004386
г.Армавир, ГРС-1 | котельная | Аполинария Армавир ООО | 4 | 0.1224 | 0.071799 | 0.60971
г.Армавир, ГРС-1 | Теплогенераторные производственных помещений и столовой | Аполинария Армавир ООО | 5 | 0.008 | 0.004076 | 0.16972
г.Армавир, ГРС-1 | Столярный цех | ИП Панковский АВ Армавир | 6 | 0 | 0.000207 | 0.008304
г.Армавир, ГРС-1 | Гостиница | Транзит Армавир ООО | 6 | 0.0015 | 0.000677 | 0.013385
г.Армавир, ГРС-1 | Кондитерский цех | Прокопенко ЛИ Армавир | 6 | 0.00648 | 0.002946 | 0.020483
г.Армавир, ГРС-1 | Котельная | Домостроитель Армавир ОАО | 4 | 0.025 | 0.007625 | 2.77
г.Армавир, ГРС-1 | нежилое здание | Рынок Армавир ООО | 6 | 0.0005 | 0.000161 | 0.003596
г.Армавир, ГРС-1 | Нежилое помещение | Рынок Армавир ООО | 6 | 0.0005 | 0.000531 | 0.004472
г.Армавир, ГРС-1 | Рыбный павильон | Рынок Армавир ООО | 7 | 0 | 8.8e-05 | 0.003401
г.Армавир, ГРС-1 | Кухни нежилого здания | Рынок Армавир ООО | 6 | 0.00058 | 0.001183 | 0.001049
г.Армавир, ГРС-1 | Блинная | ИП Ароян ПС Армавир | 6 | 0.0007 | 0.000332 | 0.00347
г.Армавир, ГРС-1 | Ресторан | Царская охота Армавир ООО | 6 | 0.0006 | 0.000352 | 0.010458
г.Армавир, ГРС-1 | Гостиничный комплекс | Борисов ВВ Армавир | 6 | 0.0005 | 0.000355 | 0.007048
г.Армавир, ГРС-1 | Баня | Борисов ВВ Армавир | 6 | 0.0005 | 0.000338 | 0.006551
г.Армавир, ГРС-1 | Пекарня | Лакомка Армавир ООО | 6 | 0.0088 | 0.002626 | 0.0701
г.Армавир, ГРС-1 | Нежилое здание | Мосева ЕГ Армавир | 6 | 0.0001 | 0.000281 | 0.005768
г.Армавир, ГРС-1 | Кондитерский цех | ИП Кучиева РЕ Армавир | 5 | 0.015 | 0.006768 | 0.24024
г.Армавир, ГРС-1 | Административное здание, здание проходной | Титов АН Армавир | 6 | 0 | 0.000374 | 0.007605
г.Армавир, ГРС-1 | Офисное здание | ИП Абрамян АС Армавир | 6 | 0.0005 | 0.000499 | 0.007297
г.Армавир, ГРС-1 | Цех "Людмила" | ИП Устинова ЛИ Армавир | 6 | 0 | 0.000296 | 0.004466
г.Армавир, ГРС-1 | Коптильный цех №1 | Армавиркоопторг ООО | 6 | 0 | 5.7e-05 | 0.008001
г.Армавир, ГРС-1 | Кафе | Армавиркоопторг ООО | 7 | 0 | 0.000136 | 0.004097
г.Армавир, ГРС-1 | Магазин | Писаревская ОВ Армавир | 7 | 0 | 0.000137 | 0.001961
г.Армавир, ГРС-1 | Магазин | Мамонтов АН Армавир | 6 | 0 | 5.8e-05 | 0.026652
г.Армавир, ГРС-1 | производственный цех | Мамонтов АН Армавир | 6 | 0.0005 | 0.001372 | 0.056556
г.Армавир, ГРС-1 | Цех по приготовлению салатов | ИП Волошина ТИ Армавир | 6 | 0.0007 | 0.000448 | 0.008893
г.Армавир, ГРС-1 | Учебный корпус 2 | Институт бизнеса Армавир Северо-Кавказский ЧОУ | 6 | 0 | 0.001187 | 0.027799
г.Армавир, ГРС-1 | Кондитерский цех | Месробов АА Армавир | 6 | 0.0047 | 0.000956 | 0.009534
г.Армавир, ГРС-1 | Торговый центр | Мкртычан ГВ Армавир | 6 | 0.002 | 0.00042 | 0.024638
г.Армавир, ГРС-1 | Кондитерский цех | КЛЕМА Армавир ООО | 7 | 0.0001 | 1e-05 | 0.004283
г.Армавир, ГРС-1 | Пекарня | Юров ВЮ Новокубанск | 6 | 0 | 0.00054 | 0.021334
г.Армавир, ГРС-1 | Здание пекарни | Юров ВЮ Новокубанск | 5 | 0.013 | 0.00455 | 0
г.Армавир, ГРС-1 | Кафе | Щеглова СН Новокубанск | 6 | 0.001 | 0.00037 | 0.020819
г.Армавир, ГРС-1 | Пекарня | Колхоз им Ленина Новокубанск СПК | 5 | 0.01 | 1e-05 | 0.020227
г.Армавир, ГРС-1 | Шинный центр | ИП Давтян РР Новокубанск | 6 | 0.003 | 0.0002 | 0.009896
г.Армавир, ГРС-1 | Кондитерский цех | ИП Саакова СС Армавир | 5 | 0.039 | 0.022076 | 0.17046
г.Армавир, ГРС-1 | Теплица | Игитян АС Новокубанск | 6 | 0.0001 | 0.0001 | 0.010986
г.Армавир, ГРС-1 | Кафе 2 "Пулярка" | Маркарьян РА Армавир | 7 | 5e-05 | 0.000122 | 0.002482
г.Армавир, ГРС-1 | Котельная (паровая) | Триумф Армавир ООО | 4 | 0 | 0.1087 | 0
г.Армавир, ГРС-1 | Здание карамельного цеха | ИП Кургинян ЭК Армавир | 6 | 0.0007 | 0.0007 | 0.012692
г.Армавир, ГРС-1 | Здание топочной сушильной камеры | АРМАВИРСКОЕ РЫБОВОДЧЕСКОЕ ХОЗЯЙСТВО | 5 | 0.01 | 0.003238 | 0.05033
г.Армавир, ГРС-1 | Мойка | ИП Панасенко ПБ Армавир | 6 | 0 | 0.000111 | 0
г.Армавир, ГРС-1 | Здание карамельного цеха | ИП Кургинян ЭК Армавир | 6 | 0 | 0.004385 | 0
г.Армавир, ГРС-1 | Здание пекарни | ИП Кургинян ЭК Армавир | 6 | 0 | 0.00013 | 0
г.Армавир, ГРС-1 | Нежилое здание | ИП Филин Армавир | 7 | 0.0002 | 0.000306 | 0.005274
г.Армавир, ГРС-1 | Кондитерский цех, литер Вв | ИП Суслова АВ Армавир | 6 | 0.0074 | 0.002686 | 0.024098
г.Армавир, ГРС-1 | Нежилое здание | ИП Зурнаджян КЦ Армавир | 5 | 0.020883 | 0.000608 | 0.005136
г.Армавир, ГРС-1 | Цех по производству мебели | Абонент ИП Аветисян АВ Армавир | 6 | 0.00286 | 0.00225 | 0.008389
г.Армавир, ГРС-1 | Здание кондитерского цеха | ИП Маркин АН Армавир | 4 | 0.0189 | 0.0189 | 0.1357
г.Армавир, ГРС-1 | Здание кондитерского цеха | ИП Маркин АН Армавир | 4 | 0 | 0.044976 | 0
г.Армавир, ГРС-1 | Цех по переработке резины | Солдатов ВА Армавир | 6 | 0 | 0.000242 | 0.006677
г.Армавир, ГРС-1 | Гостиница | Саркисова КР Армавир | 6 | 0 | 0.003149 | 0.010987
г.Армавир, ГРС-1 | Нежилое здание | Минин АН Армавир | 6 | 0.00325 | 0.001574 | 0.083242
г.Армавир, ГРС-1 | Административно-бытовое здание | Новороссийский Перегрузочный Комплекс Новороссийск ООО | 5 | 0.002 | 0.000361 | 0.19128
г.Армавир, ГРС-1 | Столовая | Агрокомплекс Новокубанский Новокубанск ООО | 6 | 0.0009 | 0.0005 | 0.007
г.Армавир, ГРС-1 | МТФ Измайлов | Агрокомплекс Новокубанский Новокубанск ООО | 6 | 0.001 | 9e-05 | 0.066572
г.Армавир, ГРС-1 | Цех по производству картона | ИП Кузьменко СВ Армавир | 4 | 0.165 | 0.16861 | 0.32833
г.Армавир, ГРС-1 | Нежилые помещения | Завод Невиномысский маслоэкстракционный ООО Армавир | 4 | 0.2 | 0.28094 | 2.7613
г.Армавир, ГРС-1 | Нежилое здание | Мишечкина ЕВ Армавир | 6 | 0 | 0.000256 | 0.013523
г.Армавир, ГРС-1 | Котельная, с/з Восток, ул.Урожайная,71/1 | Абонент Армавир Газпром теплоэнерго Краснодар | 5 | 0.0116 | 0.006021 | 0.40318
г.Армавир, ГРС-1 | Котельная, п. ВИМ-2, ул.Академическая,25 | Абонент Армавир Газпром теплоэнерго Краснодар | 5 | 0.0062 | 0.005372 | 0.23792
г.Армавир, ГРС-1 | Котельная по ул.Сов.Армии,128/1 | Абонент Армавир Газпром теплоэнерго Краснодар | 4 | 0.15 | 0.053309 | 2.4019
г.Армавир, ГРС-1 | Котельная по ул.Ленина,82/1 | Абонент Армавир Газпром теплоэнерго Краснодар | 5 | 0.01 | 0.03273 | 0.32335
г.Армавир, ГРС-1 | Котельная по ул. Ленина,34 | Абонент Армавир Газпром теплоэнерго Краснодар | 5 | 0.001 | 0.002197 | 0.13604
г.Армавир, ГРС-1 | Котельная по ул.Пугачева,28,а | Абонент Армавир Газпром теплоэнерго Краснодар | 5 | 0.004 | 0.004063 | 0.17747
г.Армавир, ГРС-1 | Котельная по ул.Урицкого, 82, б | Абонент Армавир Газпром теплоэнерго Краснодар | 5 | 0.0004 | 5.5e-05 | 0.15098
г.Армавир, ГРС-1 | Котельная по ул.Матвеева,151/1 | Абонент Армавир Газпром теплоэнерго Краснодар | 5 | 0.00575 | 0.00261 | 0.15958
г.Армавир, ГРС-1 | Котельная по ул.Островского,53/1 | Абонент Армавир Газпром теплоэнерго Краснодар | 4 | 0.03 | 0.034104 | 0.40709
г.Армавир, ГРС-1 | Котельная по ул.М Жукова,177/1 | Абонент Армавир Газпром теплоэнерго Краснодар | 5 | 0.00161 | 0.005881 | 0.15631
г.Армавир, ГРС-1 | Котельная по ул.Новороссийская,104/1 | Абонент Армавир Газпром теплоэнерго Краснодар | 4 | 0.1379 | 0.095962 | 2.5208
г.Армавир, ГРС-1 | Котельная по ул.Р Люксембург,174/1 | Абонент Армавир Газпром теплоэнерго Краснодар | 5 | 0.001 | 0.001186 | 0.13199
г.Армавир, ГРС-1 | Котельная по ул.Шоссейная,57/1 | Абонент Армавир Газпром теплоэнерго Краснодар | 4 | 0.0252 | 0.012542 | 0.65111
г.Армавир, ГРС-1 | Котельная по ул.Шаумяна, 9/2 | Абонент Армавир Газпром теплоэнерго Краснодар | 4 | 0.05854 | 0.057911 | 0.30955
г.Армавир, ГРС-1 | Котельная по ул.Володарского,169,б | Абонент Армавир Газпром теплоэнерго Краснодар | 5 | 0.016 | 0.024021 | 0.23415
г.Армавир, ГРС-1 | Котельная по ул.Лавриненко,5,б | Абонент Армавир Газпром теплоэнерго Краснодар | 4 | 0.1 | 0.080623 | 0.5555
г.Армавир, ГРС-1 | Котельная по ул. Сов Армии,176/1 | Абонент Армавир Газпром теплоэнерго Краснодар | 5 | 0 | 6.8e-05 | 0.14339
г.Армавир, ГРС-1 | Котельная по ул.К.Маркса,1/1 | Абонент Армавир Газпром теплоэнерго Краснодар | 4 | 0.17418 | 0.11399 | 3.068
г.Армавир, ГРС-1 | Котельная по ул.Луначарского, 102/1 | Абонент Армавир Газпром теплоэнерго Краснодар | 4 | 0.04136 | 0.012932 | 0.28712
г.Армавир, ГРС-1 | БМК по ул. 11-я Линия, 2а | Абонент Армавир Газпром теплоэнерго Краснодар | 5 | 0.0031 | 0.009541 | 0.070216
г.Армавир, ГРС-1 | Котельная спортивного комплекса, г.Армавир | Абонент Армавир Газпром теплоэнерго Краснодар | 5 | 0.02 | 0.007228 | 0.47667
г.Армавир, ГРС-1 | Здание административное | Первый капитал Армавир ООО | 5 | 0 | 0.000334 | 0.093745
г.Армавир, ГРС-1 | Магазин | Васильев АР Армавир | 6 | 0.0001 | 0.000311 | 0.00576
г.Армавир, ГРС-1 | Битумное хозяйство | Армбитум Армавир ООО | 4 | 0.2502 | 0.169 | 0.10443
г.Армавир, ГРС-1 | магазин | Шагинян СВ Армавир | 6 | 0.0004 | 0.000167 | 0.016856
г.Армавир, ГРС-1 | Магазин | Агабабян АВ Армавир | 5 | 0.002 | 8.5e-05 | 0.020449
г.Армавир, ГРС-1 | Цех | Авторемонт Армавир ЗАО | 4 | 0 | 0.038184 | 0
г.Армавир, ГРС-1 | Нежилое здание | Акопян РК Армавир | 6 | 0.0003 | 0.000575 | 0.005496
г.Армавир, ГРС-1 | Нежилое здание | Мнацаканян ГР Новокубанск | 6 | 0.0002 | 0.00015 | 0.010645
г.Армавир, ГРС-1 | Котельная | АЗРИ Армавир АО | 4 | 0 | 0.13917 | 0
г.Армавир, ГРС-1 | Цех основного производства | Югэнергопром Армавир ООО | 5 | 0.0007 | 0.0007 | 0.28916
г.Армавир, ГРС-1 | Цех основного производства | Югэнергопром Армавир ООО | 5 | 0 | 0.000161 | 0
г.Армавир, ГРС-1 | Нежилое здание | ИП Маркарьян АА Армавир | 5 | 0.005 | 0.003233 | 0.099439
г.Армавир, ГРС-1 | Нежилые помещения | Федорова ОН Армавир | 5 | 0.014106 | 0.002828 | 0.022557
г.Армавир, ГРС-1 | Газопоршневая электростанция | Лазарев ВВ Армавир | 4 | 0.1294 | 0.026383 | 0.016397
г.Армавир, ГРС-1 | Административно-производственное корпус | Элеватормельмаш ООО Армавир | 6 | 0.0001 | 0.000335 | 0.007849
г.Армавир, ГРС-1 | Нежилое здание | Мнацаканова ЗЗ Армавир | 6 | 0.0005 | 3.2e-05 | 0
г.Армавир, ГРС-1 | Административное и производственное здание | Кубанские продукты Армавир ООО | 6 | 0 | 0.000161 | 0
г.Армавир, ГРС-1 | Производственное помещение №1 | Минин АН Армавир | 6 | 0 | 0.001231 | 0
г.Армавир, ГРС-1 | Цех по призводству картона | Завод картонный Армавир ООО | 4 | 0.70327 | 0.17798 | 0
г.Армавир, ГРС-1 | АГНКС и здания сооружения придорожного сервиса | Газовая группа Армавир ООО | 4 | 0.18759 | 0.18759 | 0
г.Армавир, ГРС-1 | Котельная № 155, ВГ № 19, г. Армавир | Абонент ЮгЭнергоИнвест Армавир | 4 | 0.094 | 0.06415 | 0
г.Армавир, ГРС-1 | Столовая летно-технического состава, г. Армавир | Центральное жилищно-коммунальное управление МО РФ | 5 | 0.023293 | 0.011152 | 0
г.Армавир, ГРС-1 | Столовая солдатская, г. Армавир | Центральное жилищно-коммунальное управление МО РФ | 6 | 0.008089 | 0.007187 | 0
г.Армавир, ГРС-1 | Котельная № 3, ВГ № 43, г. Армавир | Центральное жилищно-коммунальное управление МО РФ | 6 | 0.000305 | 0.000429 | 0
г.Армавир, ГРС-1 | Подсобные помещения | Армавиргортранс МП | 6 | 0.0005 | 9.7e-05 | 0
г.Армавир, ГРС-1 | Котельная | Армавиргортранс МП | 6 | 0.0007 | 0.000268 | 0
г.Армавир, ГРС-1 | Баня | Армавиргортранс МП | 5 | 0.008 | 0.008106 | 0
г.Армавир, ГРС-1 | Нежилое здание | Пищекомбинат Лавина Армавир ООО | 4 | 0.091083 | 0.035136 | 0
г.Армавир, ГРС-1 | Административное здание | Кубаньэнергосбыт Армавир (администр.здание) | 6 | 0 | 0.000176 | 0
г.Армавир, ГРС-1 | Столовая, топочная | Детский сад 8 Армавир | 6 | 0.003786 | 0.002164 | 0
г.Армавир, ГРС-1 | Корпус | Стоматологическая поликлиника Армавир ММУ | 7 | 5.8e-05 | 5.3e-05 | 0
г.Армавир, ГРС-1 | Административное здание стадиона "Юность" | Спортивная школа Альбатрос Армавир | 6 | 0.0006 | 0.000582 | 0
г.Армавир, ГРС-1 | Котельная по ул.Садовая, 65 | Курганинский групповой водопровод ГУП КК | 5 | 0.005 | 0.000407 | 0
г.Армавир, ГРС-1 | Котельная по ул.Шоссейная,1 | Курганинский групповой водопровод ГУП КК | 4 | 0.005 | 0.0034 | 0
г.Армавир, ГРС-1 | Корпус | Перинатальный центр Армавир А | 5 | 0.0075 | 0.005528 | 0
г.Армавир, ГРС-1 | Столовая | Диспансер Армавир Кожно-венерологический ГУЗ КК | 6 | 2e-05 | 0.000287 | 0
г.Армавир, ГРС-1 | Котельная, детский сад №16 | Детский сад 16 Армавир | 6 | 0.001413 | 0.002272 | 0
г.Армавир, ГРС-1 | Котельная | ИК 4 Армавир | 4 | 0.002892 | 0.000336 | 0
г.Армавир, ГРС-1 | Пищеблок | Больница Армавир Городская | 6 | 0.00556 | 0.002112 | 0
г.Армавир, ГРС-1 | Столовая | Школа-интернат 1 "Казачья" Армавир Общего образования | 6 | 0.00264 | 6.1e-05 | 0
г.Армавир, ГРС-1 | Жилое здание | Аванесова ФН Армавир | 6 | 0.0005 | 0.00085 | 0
г.Армавир, ГРС-1 | Котельная | Следственный изолятор № 2 г. Армавир | 5 | 0.017 | 0.010334 | 0
г.Армавир, ГРС-1 | Спортивный комплекс | Спортивная школа Лидер Армавир | 6 | 0 | 0.001122 | 0
г.Армавир, ГРС-1 | Пищеблок | Детский сад 19 Армавир | 6 | 0.001596 | 0.001595 | 0
г.Армавир, ГРС-1 | Столовая | Детский сад 20 Армавир | 6 | 0.000148 | 0.000122 | 0
г.Армавир, ГРС-1 | Пищеблок, топочная | Детский сад 31 Армавир | 7 | 0.000227 | 0.000181 | 0
г.Армавир, ГРС-1 | Столовая | Диспансер Армавир Кожно-венерологический ГУЗ КК | 6 | 0.0002 | 6.5e-05 | 0
г.Армавир, ГРС-1 | Котельная | 81 БТРЗ Армавир АО | 4 | 0.0728 | 0.077048 | 0
г.Армавир, ГРС-1 | Кафе "Три танкиста" | 81 БТРЗ Армавир АО | 7 | 0.00035 | 0.00011 | 0
г.Армавир, ГРС-1 | ГБУ СО КК "Армавирский реабилитационный центр для лиц с умственной отсталостью" | Реабилитационный центр Армавир Для умственно-отсталых детей | 5 | 0.02173 | 0.020697 | 0
г.Армавир, ГРС-1 | Пищеблок | Детский сад 26 Армавир | 6 | 0.001838 | 0.00186 | 0
г.Армавир, ГРС-1 | Пищеблок | Детский сад 54 Армавир | 7 | 6.8e-05 | 4.5e-05 | 0
г.Армавир, ГРС-1 | Столовая | Школа 8 Армавир | 6 | 0.002745 | 0.002745 | 0
г.Армавир, ГРС-1 | Столовая | Диспансер Армавир Кожно-венерологический ГУЗ КК | 6 | 2e-05 | 1e-05 | 0
г.Армавир, ГРС-1 | Котельная | ИК 4 Армавир | 4 | 0.05 | 0.043254 | 0
г.Армавир, ГРС-1 | Пищеблок | Детский сад 14 Армавир | 6 | 0.003133 | 0.003029 | 0
г.Армавир, ГРС-1 | Модульная котельная | Детский сад 29 Армавир | 6 | 0.004486 | 0.003959 | 0
г.Армавир, ГРС-1 | Котельная военного городка в/ч 6761 | Войсковая часть 6761 Армавир | 5 | 0.007127 | 0.002568 | 0
г.Армавир, ГРС-1 | Корпус | Перинатальный центр Армавир А | 5 | 0.0002 | 5.6e-05 | 0
г.Армавир, ГРС-1 | Корпус | Поликлиника детская стоматологическая Армавир | 7 | 0.000108 | 7.3e-05 | 0
г.Армавир, ГРС-1 | Столовая | Диспансер Армавир Онкологический ГУЗ | 7 | 0.000111 | 2e-05 | 0
г.Армавир, ГРС-1 | Пищеблок, топочная | Детский сад 1 Армавир | 6 | 0.002574 | 0.002276 | 0
г.Армавир, ГРС-1 | Пищеблок | Больница Армавир Городская | 6 | 0.000177 | 0.000177 | 0
г.Армавир, ГРС-1 | Пищеблок | Детский сад 17 Армавир | 6 | 0.002674 | 0.002674 | 0
г.Армавир, ГРС-1 | Столовая, топочная | Детский сад 33 Армавир | 6 | 0.003498 | 0.003498 | 0
г.Армавир, ГРС-1 | ФАП Первомайский | Больница Новокубанск районная | 7 | 0 | 0.00404 | 0
г.Армавир, ГРС-1 | п. Глубокий водогрейная | Тепловые сети Новокубанск Тепловое хозяйство МУП | 5 | 0.006344 | 0.01813 | 0
г.Армавир, ГРС-1 | Общежитие №2 | Абонент Академия педагогическая Армавир | 8 | 0.005136 | 0.005135 | 1e-06
г.Армавир, ГРС-1 | Общежитие №1 | Абонент Академия педагогическая Армавир | 8 | 0.000571 | 0.000571 | 0
г.Армавир, ГРС-1 | Население (г.Армавир, ГРС-1) | Новокубанск население | 8 | 0.056659 | 0.03136 | 0.025299
г.Армавир, ГРС-2 | Кондитерский цех | ИП Суслова АВ Армавир | 6 | 0.00833 | 0.000579 | 0.01926
г.Армавир, ГРС-2 | Производственный комплекс | Данилов ЕВ Армавир | 5 | 0.016208 | 0.001363 | 0.043694
г.Армавир, ГРС-2 | Кондитерский цех | Кеян МР Армавир | 6 | 0.007093 | 0.004949 | 0.017445
г.Армавир, ГРС-2 | Нежилое здание | Арутюнов РП Армавир | 6 | 0.0005 | 0.000145 | 0.008619
г.Армавир, ГРС-2 | производственный цех | Континент Армавир ООО | 4 | 0.091875 | 0.047063 | 0.039241
г.Армавир, ГРС-2 | Кондитерский цех | Лакомка Армавир ООО | 6 | 0.0088 | 0.003713 | 0.031255
г.Армавир, ГРС-2 | Мех. Цех, офис | Авторемонт Армавир ЗАО | 4 | 0.015 | 0.015 | 0.53452
г.Армавир, ГРС-2 | Теплогенераторная | Мамонтов АН Армавир | 6 | 0.0005 | 0.001767 | 0.025337
г.Армавир, ГРС-2 | Котельная | ИП Евтушенко ИМ Армавир | 4 | 0.09732 | 0.050377 | 0.10214
г.Армавир, ГРС-2 | Здание котельной | Афина Новокубанск ООО | 4 | 0.03 | 0.016555 | 0.56025
г.Армавир, ГРС-2 | Нежилое здание | Косян ДР Армавир | 6 | 0.001 | 0.005091 | 0.019913
г.Армавир, ГРС-2 | Нежилое здание | Грабар ВО Армавир | 6 | 0.0005 | 0.001422 | 0.006688
г.Армавир, ГРС-2 | котельная | Техникум Армавир Машиностроительный | 5 | 0.0005 | 0.000143 | 0
г.Армавир, ГРС-2 | Население (г.Армавир, ГРС-2) | Успенская население | 8 | 0.040566 | 0.025 | 0.015566
г.Армавир, ГРС-2 | Население (г.Армавир, ГРС-2) | Армавир население | 8 | 0.8101 | 1.1205 | 0
г.Белореченск | Цех | Белореченские торты Белореченск ООО | 6 | 0.00322 | 0.003888 | 0.011736
г.Белореченск | Здание бывшей бани | ИП Зильфиев ГВ Белореченск | 6 | 0.0007 | 0.000839 | 0.000947
г.Белореченск | Котельная ООО "Белореченский пивоваренный завод" | Завод Белореченский пивоваренный ООО | 5 | 0.041666 | 0.036018 | 0.10162
г.Белореченск | здание АЗС | Химпром-Сервис Белореченск фирма ООО | 6 | 5e-05 | 1.3e-05 | 0.002963
г.Белореченск | Административно-бытоыое здание | Вартаньян ВБ Белореченск | 7 | 0.0002 | 8.1e-05 | 0.003639
г.Белореченск | Административное здание | ИП Шахвердян ДА Белореченск | 7 | 0 | 4.5e-05 | 0.003675
г.Белореченск | Кафе-пицерия | ИП Абгарян СС Белореченск | 6 | 0.000333 | 0.0001 | 0.005406
г.Белореченск | Спортивно-оздоровительный комплекс | Вартаньян СБ Белореченск | 6 | 0.0005 | 0.00044 | 0.00328
г.Белореченск | Магазин "Мечта" | Лик Белореченск ООО | 6 | 0.0002 | 0.000526 | 0.002822
г.Белореченск | Кафе "Метелица" | Позитрон Белореченск ООО | 6 | 0.001 | 0.00054 | 0.006677
г.Белореченск | Магазин товаров первой необходимости | ИП Никитенко ЛС Белореченск | 7 | 0 | 0.00022 | 0.005732
г.Белореченск | Магазин | Гордеева МВ Белореченск | 6 | 5e-06 | 0.000214 | 0.002762
г.Белореченск | Магазин | Базальт Белореченск ООО | 6 | 0.000247 | 0.000246 | 0.003474
г.Белореченск | Здание нежилого назначения | Респекталь Белореченск ООО | 6 | 0.0002 | 0.0002 | 0.004859
г.Белореченск | Гостиничный комплекс | Респекталь Белореченск ООО | 5 | 0.005 | 0.004999 | 0.005566
г.Белореченск | Кафе | Ласка Белореченск ООО | 6 | 0.000863 | 5.8e-05 | 0.008126
г.Белореченск | Автозаправочная станция | Гавис-Сервис Белореченск фирма ООО | 6 | 0.0002 | 0.000129 | 0.003591
г.Белореченск | Нотариальная контора | ИП Воинственский ЕЭ Белореченск | 6 | 0.00015 | 5e-05 | 0.00367
г.Белореченск | Пекарня 1 | Мельник Белореченск ООО | 6 | 0.006227 | 0.00423 | 0
г.Белореченск | Ресторан "Южные Зори" | Адерихин РН Белореченск | 6 | 0.001063 | 0.000365 | 0.004843
г.Белореченск | Заправка по ул.Мира | Химпром-Сервис Белореченск фирма ООО | 6 | 3.7e-05 | 1e-06 | 0.003719
г.Белореченск | Заправка Железнодорожная | Химпром-Сервис Белореченск фирма ООО | 7 | 3.7e-05 | 4e-06 | 0.003716
г.Белореченск | Ремонтная мастерская | ИП Антоносян ГА Белореченск | 6 | 0.0008 | 0.00011 | 0.007553
г.Белореченск | Магазин | ИП Сиреканян АС Белореченск | 6 | 0.0002 | 0.000165 | 0.010251
г.Белореченск | Кафе | ЗАК Белореченск ООО | 6 | 0 | 0.000385 | 0.005939
г.Белореченск | Магазин | ИП Ткачёва НГ Белореченск | 7 | 1e-06 | 1.2e-05 | 0.002666
г.Белореченск | Торговый комплекс | ИП Шиян ЕГ Белореченск | 6 | 0.000333 | 0.000243 | 0.013357
г.Белореченск | котельная | ИНТЕРАГРОСИСТЕМЫ (А) Белореченск | 4 | 0.25 | 0.23885 | 0
г.Белореченск | Магазин | Хачатрян АС Белореченск | 6 | 0.0004 | 5e-05 | 0.002852
г.Белореченск | Автомойка | ИП Слюсаренко МП Белореченск | 7 | 0.0001 | 7e-05 | 0.00246
г.Белореченск | Кафе с гостиницей | Попов ДА Белореченск | 6 | 0.0013 | 0.0013 | 0.00123
г.Белореченск | Автомастерская | Абрамова КН Белореченск | 7 | 0 | 4.5e-05 | 0.002113
г.Белореченск | Магазин | Сулейманян ГК Белореченск | 7 | 0 | 4.4e-05 | 0.002486
г.Белореченск | Столовая | ИП Григорян ОА Белореченск | 7 | 0.00015 | 0.00015 | 0.003198
г.Белореченск | Магазин смешанных товаров | Еремеева ВА Белореченск | 7 | 5e-05 | 2e-05 | 0.002063
г.Белореченск | Здание административное | Поинт Арт Белореченск ООО | 6 | 0.004 | 0.000887 | 0.001494
г.Белореченск | Магазин смешанных товаров | Феодоров ЭН Белореченск | 7 | 0 | 0.000443 | 0.002533
г.Белореченск | Пекарня Меркурий | Дорошенко ОА Белореченск | 6 | 0.004633 | 0.001928 | 0.000453
г.Белореченск | Кафе "Елена" | Татульян ВС Белореченск | 6 | 0.0002 | 9.1e-05 | 0.002736
г.Белореченск | Столовая | Райпо Белореченск | 6 | 0.0006 | 0.00044 | 0.001643
г.Белореченск | Склады | ИП Колосов АВ Белореченск | 7 | 0 | 0.000228 | 0.00193
г.Белореченск | Автостоянка,магазин,кафе | Волгина ЕФ Белореченск | 6 | 0.00055 | 6e-05 | 0.002842
г.Белореченск | Магазин | Маделян ВМ Белореченск | 6 | 0.0005 | 0.000264 | 0.002712
г.Белореченск | Торгово-офисный центр (г Белореченск, ул.Чапаева,д.68 А) | ИП Адерихина ГР Белореченск | 6 | 0.004 | 0.010613 | 0
г.Белореченск | Торгово-офисный центр (г.Белореченск, ул.Чапаева,68 Б) | ИП Адерихина ГР Белореченск | 6 | 0 | 5.1e-05 | 0.003074
г.Белореченск | Административное здание | Базальт Белореченск ООО | 6 | 0.00025 | 4e-05 | 0.002638
г.Белореченск | Магазин с аптекой | Куроян СВ Белореченск | 6 | 0.0001 | 0.000265 | 0.001223
г.Белореченск | Магазин | ИП Бабаян ЛБ Белореченск | 7 | 0 | 0.000212 | 0.002466
г.Белореченск | Магазин | ИП Тонян СН Белореченск | 6 | 0.001 | 0.00085 | 0.001144
г.Белореченск | Кафе Афродита | Арго Белореченск ООО | 6 | 0.000425 | 0.000425 | 0.002179
г.Белореченск | Магазин - Пекарня | Арго Белореченск ООО | 6 | 0.000426 | 0.0001 | 0.004662
г.Белореченск | Мастерская | ИП Мазманов НЗ Белореченск | 7 | 5e-05 | 5e-05 | 0.003744
г.Белореченск | Колбасный цех | Лик Белореченск ООО | 6 | 0.0002 | 3.5e-05 | 0.003759
г.Белореченск | Административное здание | Паскалов ИВ Белореченск | 6 | 0 | 0.000314 | 0.001546
г.Белореченск | Нежилое здание | Мартикян АС Белореченск | 6 | 0.0002 | 0.0002 | 0.002032
г.Белореченск | Производственный корпус | Кесиди РС Белореченск | 7 | 0.0001 | 5.6e-05 | 0.002474
г.Белореченск | Магазин | ИП Аристархова НМ Белореченск | 7 | 4.4e-05 | 4.4e-05 | 0.002486
г.Белореченск | Нежилое здание | Махмудов ШМ Белореченск | 6 | 0.0017 | 0.00022 | 0.002458
г.Белореченск | Сушильная печь | ТемпСтройПоставка Белореченск ООО | 5 | 0.02347 | 0.01071 | 0
г.Белореченск | Нежилое здание | Тополёк Белореченск ООО | 7 | 0 | 0.000116 | 0.002786
г.Белореченск | Цех фасовки с административно-бытовыми помещениями | Белперлит Белореченск ООО | 5 | 0.015 | 0.015 | 0
г.Белореченск | Автомастерская | Нарожный СИ Белореченск | 7 | 0.0001 | 1.9e-05 | 0.003924
г.Белореченск | магазин смешанных товаров | Абонент ИП Есаян АГ Белореченск | 6 | 0.0025 | 0.00253 | 0
г.Белореченск | Нежилое здание | Петросян МЛ Белореченск | 6 | 0.000333 | 0.000567 | 0.002781
г.Белореченск | Нежилое здание-торговый павильон | ИП Щербаков АИ Белореченск | 7 | 0.00015 | 9e-05 | 0.001844
г.Белореченск | Кафе "Рандеву" | Бутенко СА Белореченск | 6 | 0.0004 | 0.0002 | 0.002181
г.Белореченск | Склад-магазин смешанных товаров | Азимут Белореченск ООО | 6 | 0.00088 | 0.00088 | 0.020904
г.Белореченск | Ресторанно-гостиничный комплекс | Азимут Белореченск ООО | 6 | 0.002 | 0.001743 | 0.012958
г.Белореченск | Культурный развлекательный центр | Пономарёв ИВ Белореченск | 6 | 0.0005 | 0.000535 | 0.003706
г.Белореченск | Кафе Афродита | Арго Белореченск ООО | 6 | 0.002 | 0.001051 | 0.001553
г.Белореченск | Стоматологический кабинет | Гордиенко ВФ Белореченск | 6 | 0.00068 | 0.00015 | 0.00171
г.Белореченск | Магазин смешанных товаров | Писклов ЮВ Белореченск | 7 | 0.0001 | 0.0001 | 0.002802
г.Белореченск | Газсервис | Кубань-Ти Белореченск ООО | 5 | 0.0173 | 0.001006 | 0.001524
г.Белореченск | Завод по переработке сельскохозяйственной продукции | Кубань-Ти Белореченск ООО | 4 | 0.3959 | 0.24129 | 0
г.Белореченск | Административное здание | Кубань-Ти Белореченск ООО | 6 | 0.002265 | 0.000505 | 0.00262
г.Белореченск | Парикмахерская | Барзенцова ЕГ Белореченск | 7 | 3.7e-05 | 7.4e-05 | 0.002084
г.Белореченск | Магазин | Таратайченко НВ Белореченск | 7 | 5e-05 | 5e-05 | 0.001884
г.Белореченск | супермаркет | Три богатыря Белореченск фирма ООО | 6 | 0.001 | 0.000601 | 0.002077
г.Белореченск | Магазин | Аракелян ДР Белореченск | 7 | 0 | 0.00053 | 0.00319
г.Белореченск | Магазин смешанных товаров | ИП Черниченко ИГ Белореченск | 6 | 0.00385 | 0.000386 | 0.002441
г.Белореченск | Котельная | ЖБИ-7 Белореченск ООО | 4 | 0.05 | 0.012823 | 0
г.Белореченск | Магазин | Лобанова ВВ Белореченск | 7 | 0.0002 | 6.4e-05 | 0.002986
г.Белореченск | Пекарня | ИП Казаков НЛ Белореченск | 6 | 0.00098 | 0.000851 | 0.001009
г.Белореченск | магазин смешанных товаров | ИП Дутова АИ Белореченск | 6 | 0.0005 | 7e-05 | 0.002906
г.Белореченск | Гостиница | ИП Мазманов ЯМ Белореченск | 7 | 0.0001 | 0.000247 | 0.009574
г.Белореченск | Магазин "Эльна-Плаза" | Эльна Белореченск фирма ООО | 6 | 0 | 0.001271 | 0
г.Белореченск | Столовая | ИП Григорян ОА Белореченск | 7 | 0 | 0.000237 | 0
г.Белореченск | Здание нежилого назначения | Респекталь Белореченск ООО | 6 | 0 | 0.003286 | 0
г.Белореченск | Склад-магазин смешанных товаров | Азимут Белореченск ООО | 6 | 0 | 0.008841 | 0
г.Белореченск | Сауна с кафе | ИП Логинов ОЕ Белореченск | 6 | 0 | 0.000129 | 0
г.Белореченск | Кафе с гостиницей | Попов ДА Белореченск | 6 | 0 | 0.0007 | 0
г.Белореченск | Административное здание | ИП Кесиди ЭА Белореченск | 6 | 0.00039 | 4e-05 | 0.003978
г.Белореченск | Автомобильная газонаполнительная компрессорная станция | Газпром газомоторное топливо ООО Белореченск | 4 | 0.35 | 0.14591 | 1.6397
г.Белореченск | Нежилое здание | Мартикян АС Белореченск | 6 | 0 | 0.000177 | 0
г.Белореченск | Офисное здание | Ковальчук АН Белореченск | 6 | 5e-05 | 1.5e-05 | 0.001696
г.Белореченск | Цех фасовки с административно-бытовыми помещениями | Белперлит Белореченск ООО | 5 | 0 | 0.006263 | 0
г.Белореченск | Кафе | Авто-Регистр Белореченск ООО | 7 | 0.00015 | 0.000212 | 0.001648
г.Белореченск | Магазин | Семинова НН Белорченск | 7 | 0.0001 | 5e-06 | 0.002748
г.Белореченск | Завод по производству теплоизоляционных материалов | ИП Мирошников ИО Белореченск | 4 | 0.11595 | 0.003391 | 0.000552
г.Белореченск | Офис врача общей практики | Карагезова АВ Белореченск | 6 | 0.0001 | 4.3e-05 | 0.001817
г.Белореченск | Нежилое здание | ИП Хачатрян ОВ Белореченск | 6 | 0.00025 | 0.000371 | 0.002508
г.Белореченск | Склад | Баранец АА Белореченск | 6 | 0.0001 | 4.2e-05 | 0.001818
г.Белореченск | Стоматологическая клиника с аптекой | ИП Аврамов ПД Белореченск | 6 | 0.0005 | 0.000285 | 0.002617
г.Белореченск | Магазин "Книги" | Фролова ОБ Белореченск | 7 | 5e-05 | 1.1e-05 | 0.004602
г.Белореченск | Магазин | ЧП Усов ВН Белореченск | 7 | 0.00015 | 6.2e-05 | 0.00217
г.Белореченск | Магазин | Кардашин ГГ Белореченск | 7 | 0.0001 | 9e-05 | 0.00363
г.Белореченск | Автомастерская | Вассалакиева ГА Белореченск | 6 | 0.0004 | 4.3e-05 | 0.002561
г.Белореченск | Здание павильон "Аптека" | Таратайченко ОР Белореченск | 7 | 2e-05 | 2e-05 | 0.002956
г.Белореченск | Стоматологический кабинет | Москаленко АА Белореченск | 6 | 0.0003 | 1.7e-05 | 0.002513
г.Белореченск | Аптека2 | Таратайченко ОР Белореченск | 7 | 2e-05 | 2e-05 | 0.002212
г.Белореченск | Логистический центр | Балаев КМ Белореченск | 5 | 0.004 | 0.000899 | 0.022314
г.Белореченск | Почтовое отделение №3 Белореченск | Почтамт Белореченск | 7 | 0 | 5.5e-05 | 0.000912
г.Белореченск | Центральный склад | Абрамова КН Белореченск | 6 | 0.0001 | 2e-05 | 0
г.Белореченск | Нежилое здание | ИП Романычева ИА Белореченск | 7 | 0 | 2.4e-05 | 0
г.Белореченск | Мини -Тэц ООО ТК "Белореченский" | Овощи Краснодарского края Белореченск теплица ООО | 3 | 0.56 | 0.37463 | 0
г.Белореченск | Магазин №25 | Шахвердян РЯ Белореченск | 6 | 0 | 5.4e-05 | 0
г.Белореченск | Кафе-магазин | Бен-Оганьян ГА Белореченск | 6 | 0.0002 | 3.3e-05 | 0
г.Белореченск | Магазин | ИП Сулейманян АК Белореченск | 7 | 0 | 0.00052 | 0
г.Белореченск | Магазин | ИП Писклов АВ Белореченск | 6 | 0.0001 | 6e-05 | 0
г.Белореченск | Спортивный комплекс с плавательным бассейном | ДЮСШ Белореченск Волна | 5 | 0.007156 | 0.013394 | 0
г.Белореченск | Административное здание | Ветуправление Белореченск 2 | 6 | 0 | 7e-06 | 0
г.Белореченск | Караульное помещение стрелковой команды | ОВО Туапсинский Белореченск МПС РФ | 7 | 0.0001 | 2e-05 | 0
г.Белореченск | МАДОУ Д/С 4 | Детский сад 4 Белореченск | 6 | 0.000778 | 0.000916 | 0
г.Белореченск | Столовая | Центр бытовых услуг МУП Белореченск | 6 | 0.0003 | 9.6e-05 | 0
г.Белореченск | Административное здание | Краснодарлес Апшеронск Белореченск | 6 | 0 | 7.6e-05 | 0
г.Белореченск | Магазин смешанных товаров | Депоньян ОН Белоореченск | 6 | 9.5e-05 | 0.000254 | 0
г.Белореченск | БМК №14 | Тепловые сети Белореченские МУП БГП БР | 5 | 0.021 | 0.013216 | 0
г.Белореченск | БМК №6 | Тепловые сети Белореченские МУП БГП БР | 5 | 0.016 | 0.012371 | 0
г.Белореченск | Котельная №7 | Тепловые сети Белореченские МУП БГП БР | 5 | 0.0125 | 0.008481 | 0
г.Белореченск | Котельная №1 | Тепловые сети Белореченские МУП БГП БР | 4 | 0.29 | 0.23501 | 0
г.Белореченск | Котельная №9 | Тепловые сети Белореченские МУП БГП БР | 5 | 0.005 | 0.004152 | 0
г.Белореченск | Котельная №11 | Тепловые сети Белореченские МУП БГП БР | 5 | 0.0165 | 0.014457 | 0
г.Белореченск | Котельная №2 | Тепловые сети Белореченские МУП БГП БР | 4 | 0.01 | 0.008012 | 0
г.Белореченск | Котельная №8 | Тепловые сети Белореченские МУП БГП БР | 6 | 0.001129 | 0.001098 | 0
г.Белореченск | Пожарная часть 159 | МЧС России по Краснодарскому краю | 7 | 0.000275 | 0.000108 | 0
г.Белореченск | Административное здание | Пенсионный фонд Белореченск | 6 | 0.0001 | 4.3e-05 | 0
г.Белореченск | МБДОУ Д/С 3 | Детский сад 3 Белореченск | 6 | 0.000143 | 0.000139 | 0
г.Белореченск | Стоматология | Поликлиника Белореченск Стоматологическая | 7 | 1.3e-05 | 1.3e-05 | 0
г.Белореченск | МБДОУ Д/С 2 | Детский сад 2 Белореченск | 6 | 6.1e-05 | 4.4e-05 | 0
г.Белореченск | Административное здание | Бюро медико-социальной экспертизы КК | 7 | 6e-06 | 0.000153 | 0
г.Белореченск | Административное здание | Центр реабилитации инвалидов Белореченск | 6 | 0.000296 | 0.000378 | 0
г.Белореченск | Стоматология | Поликлиника Белореченск Стоматологическая | 7 | 1.3e-05 | 7e-06 | 0
г.Белореченск | Население (г.Белореченск) | Белореченск население | 8 | 0.50001 | 0.69335 | 0
г.Белореченск | Здание общежития | Наш город Белореченск МУП БГП БР | 8 | 0.0003 | 0.000534 | 0
г.Белореченск | Квартира | Минудобрения Белореченские ЕвроХим ООО | 8 | 1.3e-05 | 1.3e-05 | 0
г.Геленджик | Здание магазина с пристройками, литер А, А1, А2, а | ПМП Геленджик ООО | 6 | 0.0006 | 0.000357 | 0.003489
г.Геленджик | Котельная санатория | Санаторий Голубая даль Геленджик ОАО | 5 | 0.025 | 0.030141 | 0.054154
г.Геленджик | Офисное помещение | Вертий КН Геленджик | 7 | 0 | 0.00026 | 0.002537
г.Геленджик | Здание кафе с террасами и пристройками | Горбунов АВ Геленджик | 7 | 0.0007 | 9.4e-05 | 0.004221
г.Геленджик | Кафе "Фантазия" | Тимина ЛИ Геленджик | 7 | 0.0005 | 0.00025 | 0.002905
г.Геленджик | Кафе "Пицерия" | Пиццерия Геленджик ООО | 6 | 0.001 | 0.000282 | 0.006042
г.Геленджик | Здание обувная мастерская, литер А | Кузьмин ГН Геленджик | 7 | 0.0005 | 0.001373 | 0.000688
г.Геленджик | Пансионат | Комплекс Геленджик ООО | 4 | 0.45 | 0.53605 | 1.8448
г.Геленджик | Магазин | ИП Ахмедов МИ Геленджик | 6 | 0.0006 | 0.000544 | 0.00142
г.Геленджик | Пансионат "Лазурный" | Лазурный оздоровительный комплекс Геленджик ООО | 6 | 0.001 | 0.001 | 0.01208
г.Геленджик | Кафе "Кастальская купель" | ИП Кузьмина ПХ Геленджик | 6 | 0.0005 | 0.000908 | 0.002247
г.Геленджик | Офисные помещения | ИП Рукса ИА Геленджик | 7 | 0 | 0.0002 | 0.001764
г.Геленджик | Помещение №18 | Атоян АМ Геленджик | 7 | 0 | 3.5e-05 | 0.001304
г.Геленджик | Бар "Романтик" | ИП Курпазиди НФ Геленджик | 7 | 0.0003 | 0.000361 | 0.005784
г.Геленджик | Котельная | ИнвестГрупп-М Геленджик ООО | 5 | 0.005 | 0.008115 | 0
г.Геленджик | Пивной бар | Алга Геленджик ЗАО | 7 | 0.0003 | 0.000547 | 0.009497
г.Геленджик | Столовая № 11 | Алга Геленджик ЗАО | 6 | 0.0015 | 0.001771 | 0.006264
г.Геленджик | Гостиница | Пегас Геленждик ООО | 6 | 0.0013 | 0.001728 | 0.006739
г.Геленджик | Помещение №2 | Кроненбергер ЕВ Геленджик | 7 | 0 | 1.3e-05 | 0.00146
г.Геленджик | Кафе | Шпак ТП Геленджик | 7 | 0.0015 | 0.004286 | 0
г.Геленджик | Торгово-офисное здание | Мануков ГМ Геленджик | 6 | 0 | 0.001821 | 0.000188
г.Геленджик | Нежилое здание | Санаторий Красная талка Геленджик ОАО | 6 | 0.003 | 0.001645 | 0.00453
г.Геленджик | Гостиница | Былина Геленджик ООО | 6 | 0.0018 | 0.003259 | 0.00587
г.Геленджик | Бар "Формула" | Былина Геленджик ООО | 6 | 0.0024 | 0.001867 | 0.006049
г.Геленджик | Здание автомастерской | ИП Ракша ЕВ Геленджик | 6 | 0.0002 | 0.000131 | 0.004988
г.Геленджик | Кафе | Юность КПФ Геленджик ООО | 7 | 0.0006 | 0.001768 | 0.004511
г.Геленджик | Здание конторы | Нигматулин МФ Геленджик | 6 | 0.0013 | 3.9e-05 | 0.011954
г.Геленджик | Здани кафе "Джанхот" | Самойленко ВИ Геленджик | 7 | 0.0005 | 0.00035 | 0.002849
г.Геленджик | Крышная котельная грязелечебницы | Санаторий Ломоносова Геленджик ЗАО | 5 | 0.01 | 0.022377 | 0.008425
г.Геленджик | Незавершенное строительством здание кафе | Хрисостомова ВВ Геленджик | 6 | 0.0002 | 0.0002 | 0.007724
г.Геленджик | Частная гостиница | Тыртышова НМ Геленджик | 6 | 0.0015 | 0.001904 | 0.006726
г.Геленджик | Помещение | Балабуюк МИ Геленджик | 6 | 0.0006 | 0.000451 | 0.006096
г.Геленджик | Нежилое помещение №31 | Ждамиров НО Геленджик | 7 | 0.0003 | 0.000281 | 0.000671
г.Геленджик | Кафе | Мазниченко ОН Геленджик | 6 | 0.002 | 0.000538 | 0.003807
г.Геленджик | Здание | Мария Геленджик ООО | 7 | 0.0005 | 0.0009 | 0.00404
г.Геленджик | Здание оздоровительной базы отдыха | Север-Юг Геленджик ООО | 5 | 0.01 | 0.005272 | 0.08252
г.Геленджик | Нежилое помещение | ИП Муратиди ЕМ Геленджик | 7 | 0 | 7e-06 | 0.001169
г.Геленджик | Помещение | Ефименко АВ Геленджик | 6 | 0.001 | 0.000208 | 0.019329
г.Геленджик | Кафе "Золотой фазан" | ИП Маршаев ВА Геленджик | 7 | 0.0006 | 0.000514 | 0.00145
г.Геленджик | База отдыха "Октябрь" | Октябрь Геленджик ООО | 7 | 0.0002 | 0.003884 | 0.008809
г.Геленджик | Здание | Пивоваренная Компания Черноморская Геленджик ООО | 6 | 0.003 | 0.001383 | 0.020565
г.Геленджик | Пекарня | Ардис Геленджик ООО | 5 | 0.01 | 0.003181 | 0
г.Геленджик | Котельная | Санаторий Горизонт Геленджик ООО | 5 | 0.01 | 0.006692 | 0.097617
г.Геленджик | Здание мастерская-котельная | Геленджик-Отель Геленджик ОАО | 5 | 0.003 | 0.003 | 0.03109
г.Геленджик | Кафе "Платан" | Платан Геленджик ООО | 6 | 0.0002 | 0.003653 | 0.008943
г.Геленджик | Здание кафе с террасами и пристройками | ПКФ Русь Геленджик ООО | 7 | 0 | 0.006892 | 0.000399
г.Геленджик | Котельная перевалочной нефтебазы "Шесхарис" | Абонент Черномортранснефть Шесхарис | 4 | 0.07 | 0.084505 | 1.036
г.Геленджик | Теплопункт | Пансионат Кабардинка ЗАО Геленджик | 5 | 0.06 | 0.006659 | 0
г.Геленджик | Нежилое здание | Омаргаджиева ОД Геленджик | 6 | 0.002 | 0.000821 | 0.003859
г.Геленджик | Пансионат "Почтовик" | Пансионат Почтовик 2 | 6 | 0.0003 | 0.000106 | 0.012378
г.Геленджик | Административное здание | Эстакада-Маркет Геленджик ООО | 6 | 0 | 0.0001 | 0.001864
г.Геленджик | Прачечная | Назаров ЮД Геленджик | 6 | 0.0005 | 0.000439 | 0.003571
г.Геленджик | Кафе "Кэйфана" | Алга Геленджик ЗАО | 7 | 0.0002 | 3.2e-05 | 0.010979
г.Геленджик | Кафе "Украинский дворик" | Алга Геленджик ЗАО | 6 | 0.0002 | 0.0002 | 0.001303
г.Геленджик | Столовая №1 | Алга Геленджик ЗАО | 7 | 0.0001 | 0.0001 | 0.003508
г.Геленджик | Здание станции технического обслуживания | Булычев ВВ Геленджик | 6 | 0.002 | 0.000119 | 0.026524
г.Геленджик | Бар "Турист" | Барсегян СА Геленджик | 7 | 0 | 0.000995 | 0.001088
г.Геленджик | Помещение №2 | Василиади МХ Геленджик | 6 | 0.003 | 0.00049 | 0.003156
г.Геленджик | Торговый павильон | Кялова МН Геленджик | 6 | 0.0005 | 0.000416 | 0.006436
г.Геленджик | Рыбцех | Пошкурлат СВ Геленджик | 6 | 0.0025 | 0.00011 | 0.001854
г.Геленджик | Котельная | Санаторий Русь Геленджик ООО | 5 | 0.016 | 0.00674 | 0
г.Геленджик | Продуктовый Магазин | ИП Шиянов АИ Геленджик | 7 | 0.0002 | 0.000986 | 0.002169
г.Геленджик | Гостиница "Людмила" | ИП Шиянов АИ Геленджик | 7 | 0.0002 | 0.000488 | 0.002667
г.Геленджик | Здание гостиницы | Попандопуло МД Геленджик | 6 | 0.0004 | 0.00054 | 0.008909
г.Геленджик | Помещение №2 | Панов РБ Геленджик | 7 | 0.0003 | 3.6e-05 | 0.002047
г.Геленджик | Нежилое помещение | Глазкова ЛВ Геленджик | 7 | 0.0003 | 0.000377 | 0.000732
г.Геленджик | Здание магазина | Карабулат ИД Геленджик | 6 | 0 | 0.000232 | 0.001732
г.Геленджик | Здание кафе | Баглий МВ Геленджик | 6 | 0.0007 | 0.000968 | 0.005133
г.Геленджик | Гостиница "Европа" (2 корпус) | Ледина ГВ Геленджик | 6 | 0.0004 | 0.000398 | 0.002057
г.Геленджик | Помещение | ИП Лапин ВА Геленджик | 7 | 0 | 0.0002 | 0.001809
г.Геленджик | Энергоцентр | Дельфин Геленджик ООО | 4 | 0.068 | 0.020454 | 0.12818
г.Геленджик | Гостиница | Дельфин Геленджик ООО | 6 | 0.001 | 0.000321 | 0.003935
г.Геленджик | Магазин | Фролов АБ | 7 | 0 | 7e-06 | 0.001875
г.Геленджик | Торговый комплекс "Янтарь" | ИП Даниелян НА Геленджик | 6 | 0 | 0.001 | 0.001009
г.Геленджик | Прачечная | Ариэль-Сервис Геленджик ООО | 6 | 0.0003 | 0.0003 | 0.009112
г.Геленджик | Здание пункт проката водомоторной техники и водолазного снаряжения | Багрянцева ТВ Геленджик | 7 | 0.0002 | 3.8e-05 | 0.001242
г.Геленджик | Котельная | Надежда Геленджик Курортный комплекс ООО | 4 | 0.043 | 0.030138 | 0.80314
г.Геленджик | Здание кафе с гостиницей | Богодистова АА Геленджик | 7 | 0.0005 | 0.001188 | 0.005262
г.Геленджик | Кафе "Алые паруса" | Талахадзе СК Геленджик | 7 | 0.001 | 0.001464 | 0.002881
г.Геленджик | Здание кафе | Абонент ИП Даниелян НА Геленджик | 6 | 0.0015 | 0.001245 | 0.008286
г.Геленджик | Гостиница | Абонент ИП Даниелян НА Геленджик | 5 | 0.007 | 0.001 | 0.007407
г.Геленджик | Кафе "Здравствуйте" | Здравствуйте Геленджик ООО | 6 | 0.0003 | 0.0003 | 0.007616
г.Геленджик | Здание кафе с магазином и офисом | Суханова ОВ Геленджик | 6 | 0.001 | 0.001338 | 0.001817
г.Геленджик | Баня-Сауна | Кристалл Отель-пансионат Геленджик ООО | 6 | 0.0001 | 0.000532 | 0.004051
г.Геленджик | Помещение | Хаджиорова АН Геленджик | 7 | 0 | 0.000262 | 0.002937
г.Геленджик | Нежилое помещение №26 | Кудинов ВВ Геленджик | 7 | 0 | 1.2e-05 | 0.001164
г.Геленджик | Нежилое помещение №30 | Кудинов ВВ Геленджик | 7 | 0 | 2e-05 | 0.001156
г.Геленджик | Кафе "Рамзес" | Асланов ВП Геленджик | 7 | 0.0003 | 0.000972 | 0.005337
г.Геленджик | Котельная санатория "Жемчужина моря" | Санаторий Жемчужина моря Геленджик ЗАО | 5 | 0.0204 | 0.01653 | 0.12356
г.Геленджик | Закусочная | Фиброус Геленджик ООО | 6 | 0.001 | 0.000999 | 0.009253
г.Геленджик | Сварочный цех | ИП Шиянов АИ Геленджик | 7 | 0 | 7.8e-05 | 0.0026
г.Геленджик | Гостиница "Самара" | Чернышкова ВМ Геленджик | 6 | 0.0008 | 0.000889 | 0
г.Геленджик | Здание мини-гостица, литер Б | Мардоян ГМ Геленджик | 7 | 0.0015 | 0.00012 | 0.0036
г.Геленджик | Контора | ИП Эксизова СГ Геленджик | 6 | 0 | 0.000843 | 0.004112
г.Геленджик | Кафе "на Крыше" | ИП Эксизова СГ Геленджик | 7 | 0.0006 | 0.000139 | 0.003016
г.Геленджик | Цех художественного литья | Мирзоян ЛА Геленджик | 7 | 0 | 0.0001 | 0.00182
г.Геленджик | Кафе "Зоя" | Зоя Геленджик ООО | 7 | 0.0005 | 0.000719 | 0.00559
г.Геленджик | Общежитие | Комфорт Юг Сервис Геленджик ООО | 6 | 0.001 | 3.4e-05 | 0.003165
г.Геленджик | Здание магазина | Акопян СА Геленджик | 7 | 0 | 0.000108 | 0.00164
г.Геленджик | Здание бара-шашлычной | Манжос ВГ Геленджик | 6 | 0.001 | 0.000587 | 0.005439
г.Геленджик | Кафе "Курортное" | Писарева ЕВ Геленджик | 6 | 0.001 | 0.00359 | 0.064114
г.Геленджик | Блочно-модульная котельная | Санаторий Солнечная Геленджик ЗАО | 5 | 0.025 | 0.010225 | 0.078638
г.Геленджик | Здание кафе "Чайка" | Чайка развлекательный комплекс Геленджик ООО | 6 | 0.0005 | 0.000693 | 0.003235
г.Геленджик | Энергоцентр | Лазурная ягода Геленджик ООО | 4 | 0.25124 | 0.24564 | 0
г.Геленджик | Нежилые помещения №9, 49, 50 | Хмельнюк ЮВ Геленджик | 7 | 0.0001 | 1.8e-05 | 0.001916
г.Геленджик | Кафе "Прохлада" | Гаврилова МФ Геленджик | 6 | 0.001 | 0.002129 | 0.0061
г.Геленджик | Нежилое здание | Маковеенко НМ Геленджик | 6 | 0.0005 | 0.001308 | 0.005686
г.Геленджик | Крышная котельная гостиницы | Дмитриев ИГ Геленджик | 6 | 0.003 | 0.002343 | 0.013281
г.Геленджик | Гостиница-Кафе "Аленка" | Аленка Геленджик ООО | 7 | 0.0003 | 0.000491 | 0.006599
г.Геленджик | База отдыха "Искра" | МРСК Юга Геленджик ПАО | 6 | 0.00225 | 0.000595 | 0.002679
г.Геленджик | Котельная санатория "Красная Талка" | Санаторий Красная талка Геленджик ОАО | 5 | 0.032 | 0.023413 | 0.22778
г.Геленджик | Нежилые помещения здания кафе лит.Б | Егиазарян ИИ Геленджик | 7 | 0.0009 | 0.001 | 0.00211
г.Геленджик | Кафе "Эдем" | Егиазарян ИИ Геленджик | 6 | 0.0015 | 0.00154 | 0.00218
г.Геленджик | Санаторий "Рассвет " | Рассвет центр отдыха работников Геленджик | 6 | 0.0004 | 0.0013 | 0.009109
г.Геленджик | АБЗ | ДЭП 111 Геленджик АО | 5 | 0.01 | 0.004381 | 0.37606
г.Геленджик | Кафе "Тарелка" | ПК ТРЕСТ Геленджик ООО | 6 | 0.00016 | 0.001197 | 0.003594
г.Геленджик | Гостиница | ИП Передерий МА Геленджик | 5 | 0.01 | 0.002109 | 0.022443
г.Геленджик | Гостиничный комплекс "Меридиан" | Меридиан Геленджик ООО | 6 | 0.0035 | 0.000518 | 0.009303
г.Геленджик | Здание нежилое | Хрестина АМ Геленджик | 6 | 0.004 | 0.0011 | 0.021321
г.Геленджик | Нежилое здание | Хрестина АМ Геленджик | 6 | 0.003 | 0.0055 | 0.002833
г.Геленджик | Здание санитарно-бытовое | Ильченко ОА Геленджик | 7 | 0 | 0.000218 | 0.004015
г.Геленджик | Здание магазина | Богодистов АА Геленджик | 7 | 0.0003 | 0.001311 | 0.001888
г.Геленджик | Кафе "Вечер" | Невдахо ИА Геленджик | 7 | 0.0001 | 0.000782 | 0.000408
г.Геленджик | Сооружение | Арапиди НД Геленджик | 6 | 0.002 | 5e-05 | 0.00114
г.Геленджик | Кафе | Шагдамова СХ Геленджик | 7 | 0.0004 | 7e-05 | 0.004729
г.Геленджик | Здание кафе | Даниелян АМ Геленджик | 6 | 0.0015 | 7.2e-05 | 0.003722
г.Геленджик | Кафе "Белая невесточка" | Муромцев ИВ Геленджик | 7 | 0.0003 | 0.000206 | 0.004139
г.Геленджик | Магазин | ИП Асланов НС Геленджик | 7 | 0.0003 | 0.000134 | 0.001875
г.Геленджик | Нежилое здание | Тотолян ММ Геленджик | 6 | 0.0005 | 0.001091 | 9.9e-05
г.Геленджик | Нежилые помещения | Рочев АВ Геленджик | 7 | 0 | 0.001779 | 0
г.Геленджик | Кафе с пристройками | Лазурь Геленджик ООО | 6 | 0.001 | 0.001911 | 0.008892
г.Геленджик | Хлеб-завод | Хлеб-Сервис Геленджик ООО | 4 | 0.135 | 0.095984 | 0.42482
г.Геленджик | Котельная | РЖД-ЗДОРОВЬЕ санаторий Солнечный Геленджик | 5 | 0.013 | 0.012419 | 0.076861
г.Геленджик | Коттедж № 2 | РЖД-ЗДОРОВЬЕ санаторий Солнечный Геленджик | 7 | 0.0001 | 0.000256 | 0.004878
г.Геленджик | Пищеблок | РЖД-ЗДОРОВЬЕ санаторий Солнечный Геленджик | 7 | 0.0009 | 0.000827 | 0.002
г.Геленджик | Кафе "Марго" | Марго Геленджик ООО | 7 | 0.0008 | 0.000587 | 0.003758
г.Геленджик | Здание уборная, лит. А1 | Хатков СК Геленджик | 7 | 0.0003 | 4e-05 | 0.00115
г.Геленджик | Котельная | Санаторий Солнечный берег Геленджик | 5 | 0.017 | 0.013782 | 0.39542
г.Геленджик | Столовая | Егиазарян ЕА Геленджик | 6 | 8.4e-05 | 0.001646 | 0.002372
г.Геленджик | кафе | Алмаз Геленджик ООО | 6 | 0.0005 | 0.001225 | 0.0062
г.Геленджик | Гостиница | Агрофирма Бирюза Ейск ООО | 6 | 0.001887 | 0.0013 | 0.008937
г.Геленджик | Лепешечная №1 | Экстрим Геленджик ООО | 6 | 0.001 | 0.0013 | 0.003759
г.Геленджик | Административное здание рынка | Экстрим Геленджик ООО | 7 | 0 | 8e-06 | 0.001629
г.Геленджик | Учебно оздоровительный центр | Абонент Донэнерго Геленджик ОАО | 6 | 0.0005 | 0.000301 | 0.003627
г.Геленджик | Оздоровительный комплекс "Стрела" | Атлант Геленджик ООО | 5 | 0.01 | 0.00463 | 0.067464
г.Геленджик | Кафе "Лакомка" | Лакомка кафе Геленджик ООО | 6 | 0.0007 | 0.001271 | 0.006184
г.Геленджик | Здание кафе,литер А | Болтик ВП Геленджик | 7 | 0.0005 | 0.000108 | 0.003686
г.Геленджик | Теплогенераторная и столовая гостиницы "Сафоново" | ИП Коломаченко СЕ Геленджик | 6 | 0.006 | 0.000786 | 0.014049
г.Геленджик | Здание столовой | Абонент Геленджик-Отель Геленджик ОАО | 5 | 0.0205 | 0.022 | 0
г.Геленджик | Здание мастерская-котельная | Абонент Геленджик-Отель Геленджик ОАО | 5 | 0.007 | 0.005415 | 0.028675
г.Геленджик | Гостиница | Вариант Геленджик ООО | 6 | 0.002 | 0.001592 | 0.000372
г.Геленджик | Кафе "Елена" | Михайлиди КГ Геленджик | 6 | 0.0015 | 0.000813 | 0.006091
г.Геленджик | Магазин | ИП Щербина СВ Геленджик | 6 | 0 | 0.000398 | 0.001566
г.Геленджик | мини ТЭС | ИнвестГрупп-Энерджи Геленджик ООО | 4 | 0.67714 | 0.7994 | 0
г.Геленджик | Блочно-модульная котельная 2,5мВт | Сигнал ДОК Геленджик ООО | 5 | 0.03 | 0.008739 | 0.20777
г.Геленджик | Кафе "Бистро" | Татьяна Геленджик ООО | 7 | 0.0001 | 0.0001 | 0.002028
г.Геленджик | Котельная пансионата "Радуга" | Пансионат Радуга Геленджик ЗАО | 6 | 0.0015 | 0.002164 | 0
г.Геленджик | Пром. База | Курортстрой Геленджик ОАО | 6 | 0.0003 | 0.000654 | 0.008557
г.Геленджик | Нежилое помещение | Печерская ИД Геленджик | 7 | 1.5e-05 | 5.5e-05 | 0.001054
г.Геленджик | База отдыха | Кабардинка СК Геленджик ООО | 6 | 0.004 | 0.00417 | 0.006067
г.Геленджик | Столовая | Делор Геленджик ООО | 6 | 0.003 | 0.001906 | 0.003629
г.Геленджик | Кафе | Давыдов ОГ Геленджик | 7 | 0.0004 | 0.000581 | 0.003213
г.Геленджик | Производственная база | Ингури Геленджик ООО | 6 | 0.001 | 0.00055 | 0.006451
г.Геленджик | Здание магазина | ИП Таравков ЕЛ Геленджик | 6 | 0.0005 | 0.000501 | 0.030747
г.Геленджик | Объект незавершенного строительства | Фортуна ООО Геленджик | 6 | 0.001 | 0.00022 | 0.012845
г.Геленджик | Часть здания магазина: помещения №1-10, в лит.Д1 | Николаев ДЛ Геленджик | 6 | 0.0024 | 0.0017 | 0.000309
г.Геленджик | Кафе "Калипсо" | Калипсо Геленджик ООО | 7 | 0.0004 | 0.000638 | 0.002517
г.Геленджик | Здание кафе №8, литер Р | Нэксис Геленджик ООО | 6 | 0.0005 | 0.00104 | 0.003417
г.Геленджик | Здание кафе №2, литер Б | Нэксис Геленджик ООО | 7 | 0.001 | 4e-05 | 0.001894
г.Геленджик | Здание кафе №3, литер В | Нэксис Геленджик ООО | 7 | 0.001 | 2.4e-05 | 0.00191
г.Геленджик | Здание кафе №4, литер Д | Нэксис Геленджик ООО | 7 | 0.001 | 0.000667 | 0.001267
г.Геленджик | Административное здание, литер А | Нэксис Геленджик ООО | 6 | 0.0005 | 0.000357 | 0.0041
г.Геленджик | Нежилое помещение №22 | ИП Юрлова НВ Геленджик | 7 | 0.0004 | 0.000235 | 0.001104
г.Геленджик | Котельная аквапарка | Славтэк-Юг Геленджик ООО | 5 | 0.005 | 0.020757 | 0.070755
г.Геленджик | Оздоровительно-развлекательный комплекс "Малина" | Эдельвейс Геленджик ООО | 6 | 0.002 | 0.000998 | 0.010296
г.Геленджик | Нежилое помещение | Михайлиди ЮВ Геленджик | 6 | 0.0005 | 6.4e-05 | 0.0019
г.Геленджик | Здание мини-гостиница лит.Б | Иорданов РК Геленджик | 7 | 0.001 | 0.00035 | 0.00218
г.Геленджик | Здание магазина "Водка" | Панаетов ДА Геленджик | 6 | 0.001 | 6.7e-05 | 0.00305
г.Геленджик | Нежилое помещение | ИП Акопов ЛЭ | 7 | 0.0003 | 0.000191 | 0.003038
г.Геленджик | Санпропускник-водолечебница | Санаторий Жемчужина моря Геленджик ЗАО | 5 | 0.0175 | 0.033675 | 0
г.Геленджик | Помещение 3 | Брякунов АВ Геленджик | 7 | 0.0003 | 7.5e-05 | 0.001264
г.Геленджик | Котельная апартамент-отелей | Торик-Апарт Геленджик ООО | 5 | 0.011 | 0.008185 | 0
г.Геленджик | Помещение 2 | Брякунов АВ Геленджик | 7 | 0.0006 | 1.3e-05 | 0.001996
г.Геленджик | Гостиница с магазином и кафе | Спиро СО Геленджик | 6 | 0.001 | 0.000997 | 0.006882
г.Геленджик | Кафе "Бистро" | Татьяна Геленджик ООО | 7 | 0 | 0.0009 | 0
г.Геленджик | Автобаза | Автоснаб фирма Геленджик ООО | 6 | 0 | 0.004729 | 0
г.Геленджик | Кафе "Украинский дворик" | Алга Геленджик ЗАО | 6 | 0 | 0.001003 | 0
г.Геленджик | Столовая №1 | Алга Геленджик ЗАО | 7 | 0 | 0.00054 | 0
г.Геленджик | Пансионат "Лазурный" | Лазурный оздоровительный комплекс Геленджик ООО | 6 | 0 | 0.003591 | 0
г.Геленджик | Кафе "Здравствуйте" | Здравствуйте Геленджик ООО | 6 | 0 | 0.0017 | 0
г.Геленджик | Спортивно-оздоровительный комплекс "Сосновый" | Сарыев ДА Северский | 6 | 0.001 | 0.000551 | 0.003541
г.Геленджик | Здание КБО | Лутовинова СА Геленджик | 6 | 0.0001 | 0.000764 | 0.006378
г.Геленджик | Здание овощного магазина с пунктом приема стеклотары | Шукайлова ИБ Геленджик | 6 | 0.0005 | 8.2e-05 | 0.003601
г.Геленджик | Помещение №1 | ИП Шиянов АА Геленджик | 6 | 0.0002 | 0.000216 | 0.003058
г.Геленджик | Магазин №41 | Усачева ОЕ Геленджик | 6 | 0 | 5.2e-05 | 0.005602
г.Геленджик | Здание магазин-палатка №9 | Мишнев ОА Геленджик | 6 | 0.001 | 0.000106 | 0.001084
г.Геленджик | Гостиница | Ткаченко НВ Геленджик | 6 | 0.0015 | 0.00089 | 0.003202
г.Геленджик | Нежилое помещение | РН-Современные технологии Геленджик ООО | 6 | 0.0035 | 4.7e-05 | 0.001917
г.Геленджик | Здание туалет со встроенной канализационной станцией, литер Ж | Нэксис Геленджик ООО | 7 | 0.0002 | 1.2e-05 | 0.002027
г.Геленджик | Незавершенное строительством здание кафе | Хрисостомова ВВ Геленджик | 6 | 0 | 0.00091 | 0
г.Геленджик | Корпус санатория "Черноморец" | Санаторий Черноморец Геленджик ООО | 5 | 0 | 0.012621 | 0
г.Геленджик | Здание гостиницы | Шультайс НГ Геленджик | 6 | 0.0067 | 0.004299 | 0.017069
г.Геленджик | Здание клуб-столовая | Санаторий Солнечная Геленджик ЗАО | 6 | 0.004 | 0.000996 | 0.012627
г.Геленджик | Прачечная | Ариэль-Сервис Геленджик ООО | 6 | 0 | 0.0019 | 0
г.Геленджик | Гостевой дом | ИП Тищенко ТА Геленджик | 6 | 0.0015 | 0.000692 | 0.001272
г.Геленджик | Гостиница | Сурова МВ Геленджик | 6 | 0.0015 | 0.000797 | 0.00235
г.Геленджик | Гостиница | БАРРАКУДАс Геленджик ООО | 6 | 0.0007 | 0.000503 | 0.005747
г.Геленджик | Кафе | ИП Мегрелидзе МШ Геленджик | 7 | 0.0008 | 0.000779 | 0.001155
г.Геленджик | Объект попутного бытового обслуживания и питания №1 | Янтарь ТРК Геленджик ООО | 6 | 0.003 | 0.000594 | 0.006281
г.Геленджик | Нежилое помещение | Яновская АН Геленджик | 7 | 0.0003 | 3.8e-05 | 0.001033
г.Геленджик | Нежилое здание | Нигматулин МФ Геленджик | 6 | 0 | 1.9e-05 | 0.002012
г.Геленджик | Реконструкция гостиницы по ул.Туристической 29 в г.Геленджике Корпус 1, Корпус 2 | Чахова МД Геленджик | 6 | 0.005 | 0.004625 | 0.020961
г.Геленджик | Нежилое здание | Петросян ТХ Геленджик | 6 | 0 | 0.000243 | 0.006304
г.Геленджик | Нежилое помещение | Черевко НА Геленджик | 7 | 0 | 1.3e-05 | 0.002018
г.Геленджик | База отдыха | Росгосцирк Геленджик ГУП | 6 | 0 | 0.0032 | 0
г.Геленджик | Гостиница | Куржанов АВ Геленджик | 6 | 0.001 | 0.000974 | 0.008475
г.Геленджик | Нежилое помещение | Попандопуло КГ Геленджик | 7 | 0.0001 | 2e-05 | 0.001394
г.Геленджик | Нежилое помещение | Жданов ПВ Геленджик | 6 | 0.0005 | 8.8e-05 | 0.002516
г.Геленджик | Гостиничный комплекс на месте санатория "Дружба".Второй этап.Вспомогательные здания | Пансионат Приморье Геленджик ПАО | 4 | 0.05 | 0.036885 | 0.52818
г.Геленджик | Здание переговорный пункт | Егиазарян ИИ Геленджик | 7 | 0 | 0.004094 | 0
г.Геленджик | Помещение | Романова АС Геленджик | 7 | 0.0003 | 2.6e-05 | 0.000792
г.Геленджик | Гараж | Шаповалов СИ Геленджик | 7 | 0 | 0.000117 | 0.000404
г.Геленджик | Здание кафе "Чайка" лит.А, терраса | Иорданиди ТА Геленджик | 6 | 0.002 | 0.002858 | 0.005508
г.Геленджик | Нежилое помещение №30 | Чепик ТА Геленджик | 7 | 0 | 4.9e-05 | 0.001915
г.Геленджик | Нежилое помещение №31 | Чепик ТА Геленджик | 7 | 0 | 2.4e-05 | 0.00194
г.Геленджик | Торговый павильон | Абонент ИП Даниелян НА Геленджик | 6 | 0.0015 | 0.00022 | 0.007146
г.Геленджик | Котельная | Шато де Талю Геленджик ООО | 5 | 0.0483 | 0.004701 | 0.094474
г.Геленджик | Спальный корпус | Рассвет центр отдыха работников Геленджик | 6 | 0.004 | 0.000304 | 0.004956
г.Геленджик | Здание административно-бытовое | Ниткин РА Геленджик | 6 | 0.001 | 0.00177 | 0.001883
г.Геленджик | Банный комплекс "Лесная заимка" | ЭКО ООО Геленджик | 6 | 0.006 | 0.00495 | 0.030137
г.Геленджик | Котельная № 24 | Абонент Геленджик Газпром теплоэнерго Краснодар | 4 | 0.046512 | 0.026512 | 1.0389
г.Геленджик | Котельная № 22 | Абонент Геленджик Газпром теплоэнерго Краснодар | 4 | 0.15417 | 0.07564 | 2.9748
г.Геленджик | Нежилое помещение 65 | Ждамирова ЕЕ Геленджик | 7 | 0 | 3.9e-05 | 0.0013
г.Геленджик | Нежилое помещение 28 | Ждамирова ЕЕ Геленджик | 7 | 0 | 3.7e-05 | 0.001927
г.Геленджик | Пункт проката с сан.блоком | Иеракопуло ХГ Геленджик | 7 | 0.0006 | 0.000997 | 0.004955
г.Геленджик | Здание кафе "Бриз" | Иеракопуло ХГ Геленджик | 7 | 0.0006 | 0.000537 | 0.002804
г.Геленджик | Административно-лечебный корпус, здание столовая, спальный корпус №1, спальный корпус - 3 здания | Профилакторий Эдельвейс Геленджик ЧЛПУ | 6 | 0.002 | 0.002255 | 0.020065
г.Геленджик | Склад-гостиница | Абонент РАССВЕТ Геленджик ООО МХО | 6 | 0.004931 | 0.00121 | 0.023342
г.Геленджик | Гостиница | Шамрай ЛА Геленджик | 6 | 0.001 | 0.00231 | 0.005197
г.Геленджик | Гостевой дом | Мурадян ЛК Геленджик | 6 | 0.003 | 0.000644 | 0.005159
г.Геленджик | Гостевой дом | Мурадян КД Геленджик | 6 | 0.003 | 0.001446 | 0.002274
г.Геленджик | Гостиница | Анастасов СН Геленджик | 6 | 0.002 | 0.00275 | 0.007584
г.Геленджик | Гостиница со встроенными торгово-офисными помещениями и жилым помещением | Согомонян ИА Геленджик | 6 | 0.001 | 0.001385 | 0.005304
г.Геленджик | Нежилое помещение | Хрестина АМ Геленджик | 6 | 0.002 | 0.000187 | 0.01014
г.Геленджик | Здание | Аришина ТЕ Геленджик | 7 | 0.00025 | 0.000322 | 0.001642
г.Геленджик | Помещение | Новоселова ОА Геленджик | 7 | 0.0005 | 0.000275 | 0.002924
г.Геленджик | Жилой дом-Гостевой дом | Лубнина ГН Геленджик | 6 | 0.0015 | 0.0015 | 0.007428
г.Геленджик | Незавершенное строительством здание гостиницы, литер А | ИП Чекашкина ИП Геленджик | 6 | 0.0015 | 0.000758 | 0.004301
г.Геленджик | Гостиница | ИП Шилина ТС Геленджик | 7 | 0.0025 | 0.001418 | 0.003418
г.Геленджик | Спальный корпус | Абонент Геленджик-Отель Геленджик ОАО | 6 | 0.004 | 0.00077 | 0.034399
г.Геленджик | Здание | Алиханов ЯМ Геленджик | 6 | 0.001 | 0.00037 | 0.005954
г.Геленджик | Помещение | Звездилин ПП Геленджик | 7 | 0.0005 | 0.000355 | 0.003142
г.Геленджик | Гостиница | ИП Пашаян ЮВ Геленджик | 6 | 0.0015 | 0.00052 | 0.005149
г.Геленджик | Гостевой дом | Пилавов ИИ Геленджик | 6 | 0.0013 | 0.0013 | 0.008
г.Геленджик | Помещение | Ефремов ЮК Геленджик | 7 | 0.000505 | 0.00043 | 0.005596
г.Геленджик | Объект незавершенного строительства | ИП Воробьева ИП Геленджик | 7 | 0.0003 | 0.000405 | 0.005249
г.Геленджик | Коттедж | Рагуля СП Геленджик | 6 | 0.001 | 0.00035 | 0.004909
г.Геленджик | Гостевой дом | ИП Варданян ЖР Геленджик | 6 | 0.0013 | 0.0024 | 0.005754
г.Геленджик | Помещение | Акопян СП Геленджик | 6 | 0.002 | 0.0009 | 0
г.Геленджик | Гостиница вместимостью более 30 мест | Димидиду ЕА Геленджик | 6 | 0.00075 | 0.000665 | 0
г.Геленджик | Реконструкция производственного комплекса Пансионат "Приморье".Корректировка №1 Корпус А | Пансионат Приморье Геленджик ПАО | 5 | 0.005 | 0.004417 | 0
г.Геленджик | Гостевой дом | Васильченко В Геленджик | 6 | 0.002 | 0.001705 | 0
г.Геленджик | Помещение | Соколова ЕВ Геленджик | 7 | 0.0003 | 0.000245 | 0
г.Геленджик | Магазин | Дмитриева СС Геленджик | 6 | 0.002 | 0.000413 | 0
г.Геленджик | Гостевой дом | Васильченко П Геленджик | 6 | 0.0015 | 0.000637 | 0
г.Геленджик | Здание храма | МРО ПП кафедрального собора святого апостола Андрея Первозванного Геленджик | 6 | 0.015 | 0.010381 | 0
г.Геленджик | Гостевой дом | ИП Пилавова АА Геленджик | 6 | 0.0015 | 0.001302 | 0
г.Геленджик | Нежилое помещение | Хрестина ТТ Геленджик | 7 | 0 | 0.001593 | 0
г.Геленджик | Гостевой дом | Погосян ВС Геленджик | 6 | 0.001 | 0.001 | 0
г.Геленджик | Нежилое здание | Ермоленко АА Геленджик | 6 | 0 | 4.7e-05 | 0
г.Геленджик | Коттедж | ИП Овчинников АА Геленджик | 6 | 0.001 | 0.0005 | 0
г.Геленджик | Коттедж | Мусиенко ВА Геленджик | 6 | 0.002 | 0.000865 | 0
г.Геленджик | Сельский гостевой дом (ул.Кирова 5Б) | ИП Малышевич БН Северская | 7 | 0.00156 | 0.001029 | 0
г.Геленджик | Сельский гостевой дом (ул.Ленина 16Г) | ИП Малышевич БН Северская | 7 | 0.00064 | 0.000333 | 0
г.Геленджик | Гостевой дом | Джейранова НВ Геленджик | 6 | 0.0009 | 0.0008 | 0
г.Геленджик | Помещение | Куртсаитова СН Геленджик | 7 | 0 | 1.1e-05 | 0
г.Геленджик | Здание гостиницы | Полякова ТК Геленджик | 6 | 0.0025 | 0.002393 | 0
г.Геленджик | Гостевой дом | Титков АВ Геленджик | 7 | 0.0003 | 0.000173 | 0
г.Геленджик | Нежилое помещение | Куликов ДВ Геленджик | 6 | 0.0015 | 0.001001 | 0
г.Геленджик | Производственная мастерская | Абонент Муратов ФВ Геленджик | 7 | 0 | 0.000125 | 0
г.Геленджик | Котельная | Комплекс Геленджик ООО | 5 | 0.08031 | 0.008787 | 0
г.Геленджик | Нежилое здание: Хозяйственные постройки | Кривосветличный АВ Геленджик | 7 | 0.0003 | 0.0003 | 0
г.Геленджик | Гостевой дом | Марченко ОИ Геленджик | 6 | 0.0015 | 0.00096 | 0
г.Геленджик | Жилой дом | Скачков СС Геленджик | 6 | 0.001 | 0.000155 | 0
г.Геленджик | Помещение | Андриевский ВВ Геленджик | 6 | 0.0011 | 0.0008 | 0
г.Геленджик | Помещение | ИП Чемоданов ВВ Геленджик | 6 | 0.0005 | 0.000386 | 0
г.Геленджик | Нежилое помещение | ИП Передерий МА Геленджик | 6 | 0.001 | 0.003337 | 0
г.Геленджик | Сельский гостевой дом | ИП Малышевич ББ Геленджик | 6 | 0.0029 | 0.001845 | 0
г.Геленджик | Гостиница | Ловасов ДК Геленджик | 6 | 0.001 | 0.001 | 0
г.Геленджик | Нежилое помещение | Егиазарян ИИ Геленждик | 7 | 0.0001 | 0.000563 | 0
г.Геленджик | Сельский гостевой дом "Прибой" корпус №1 | ИП Малышевич ВБ Геленджик | 6 | 0.004 | 0.00222 | 0
г.Геленджик | Жилой дом | Левашов ОС Геленджик | 7 | 0.0001 | 0.000209 | 0
г.Геленджик | Столовая | Санаторий Красная талка Геленджик ОАО | 6 | 0.0055 | 0.001743 | 0
г.Геленджик | Апарт-отель | Пансионат Приморье Геленджик ПАО | 6 | 0.003 | 0.001542 | 0
г.Геленджик | Столовая | Пансионат Приветливый берег Геленджик ЗАО | 5 | 0 | 0.017435 | 0
г.Геленджик | Гостиница (пер.Черноморский 6) | ИП Ткаченко СА Геленджик | 6 | 0.0005 | 0.000577 | 0
г.Геленджик | Гостиница (пер.Черноморский 8) | ИП Ткаченко СА Геленджик | 6 | 0.0005 | 0.000731 | 0
г.Геленджик | Котельная № 10 | Тепловые сети Геленджик | 5 | 0.024008 | 0.016154 | 0
г.Геленджик | Котельная № 11 | Тепловые сети Геленджик | 5 | 0.006569 | 0.00808 | 0
г.Геленджик | Котельная № 16 | Тепловые сети Геленджик | 5 | 0.01 | 0.016775 | 0
г.Геленджик | Котельная № 17 | Тепловые сети Геленджик | 5 | 0.037449 | 0.02419 | 0
г.Геленджик | Котельная № 18 | Тепловые сети Геленджик | 5 | 0.04734 | 0.010155 | 0
г.Геленджик | Котельная № 20 | Тепловые сети Геленджик | 5 | 0.019461 | 0.009454 | 0
г.Геленджик | Котельная № 3 | Тепловые сети Геленджик | 4 | 0.082 | 0.12402 | 0
г.Геленджик | Котельная № 5 | Тепловые сети Геленджик | 4 | 0.1 | 0.2046 | 0
г.Геленджик | Котельная № 6 | Тепловые сети Геленджик | 5 | 0.012687 | 0.01252 | 0
г.Геленджик | Котельная № 8 | Тепловые сети Геленджик | 5 | 0.00762 | 0.003973 | 0
г.Геленджик | Гостевой дом | Кавава ЮА Геленджик | 7 | 0.0004 | 0.000165 | 0
г.Геленджик | Помещение | Филатова КЮ Геленджик | 7 | 0.0002 | 0.00016 | 0
г.Геленджик | Гостевой дом | ИП Волынцева ЕВ | 6 | 0.0004 | 0.000381 | 0
г.Геленджик | Гостевой дом | Смирнов АА Геленджик | 7 | 0.0006 | 0.0005 | 0
г.Геленджик | Котельная № 4 | Тепловые сети Геленджик | 5 | 0 | 0.086702 | 0
г.Геленджик | Здание | Чепик ТА Геленджик | 7 | 0.001 | 0.000537 | 0
г.Геленджик | Здание | Арутюнян ЦМ Геленджик | 6 | 0.001 | 0.0005 | 0
г.Геленджик | Нежилое здание | Махянова ФШ Геленджик | 6 | 0.002 | 0.002331 | 0
г.Геленджик | Жилой дом | Добрышина СГ Геленджик | 6 | 0.002 | 0.001049 | 0
г.Геленджик | Гостевой дом | Чахов ГГ Геленджик | 6 | 0.001 | 0.002814 | 0
г.Геленджик | Гостиница | Каушлиев АС Геленджик | 6 | 0.003 | 0.002445 | 0
г.Геленджик | Нежилое здание | ИП Багдасарян МЛ Геленджик | 7 | 0.0002 | 6.3e-05 | 0
г.Геленджик | Объект индивидуального жилищного строительства | Пименова ЛИ Геленджик | 6 | 0.002 | 0.000903 | 0
г.Геленджик | Здание | Димидова РП Геленджик | 6 | 0.0014 | 0.00087 | 0
г.Геленджик | Жилой дом | ИП Головко ЯС Геленджик | 6 | 0.001 | 0.000658 | 0
г.Геленджик | Здание | Демин ЮА Геленджик | 7 | 0.0006 | 0.000182 | 0
г.Геленджик | Помещение | Ширшова ИЕ Геленджик | 7 | 0.000665 | 0.000555 | 0
г.Геленджик | Нежилое помещение | Свинцова ОВ Геленджик | 7 | 0 | 4.9e-05 | 0
г.Геленджик | Помещение | Лизгинов СВ Тбилисская | 7 | 0.0005 | 0.000276 | 0
г.Геленджик | Котельная детского сада | Детский сад 2 Геленджик | 6 | 0 | 0.000317 | 0
г.Геленджик | Котельная геленджикской испытательно-экспериментальной базы | Абонент ТАНТК им. Бериева Геленджик | 5 | 0.002 | 0.033108 | 0
г.Геленджик | Гостевой дом | Поландова ЭД Геленджик | 7 | 0.0005 | 0.00055 | 0
г.Геленджик | Котельная пансионата | Пансионат Приморский Геленджик ООО | 6 | 0.0065 | 0.005001 | 0
г.Геленджик | Нежилое здание технического назначения | Санаторий Красная талка Геленджик ОАО | 5 | 0.0258 | 0.008136 | 0
г.Геленджик | Нежилое здание (столовая) | Санаторий Красная талка Геленджик ОАО | 6 | 0.008 | 0.000682 | 0
г.Геленджик | Котельная детского сада | Детский сад 7 Геленджик | 7 | 6.9e-05 | 7e-05 | 0
г.Геленджик | Здание | Детский сад 17 Геленджик | 6 | 0.002925 | 0.001344 | 0
г.Геленджик | Нежилое помещение | Батычко ЛЭ Геленджик | 7 | 0.0001 | 4.1e-05 | 0
г.Геленджик | Котельная, литер Е | Университет Донской государственный | 5 | 0.007 | 0.007522 | 0
г.Геленджик | Котельная корпуса "Ромашка" | Университет Донской государственный | 6 | 0.002 | 0.001005 | 0
г.Геленджик | Столовая | Университет Донской государственный | 6 | 0.0028 | 0.002263 | 0
г.Геленджик | Котельная ФГКУ "Санаторий "Звёздочка" | Звёздочка Геленджик Дом отдыха | 5 | 0.008 | 0.00737 | 0
г.Геленджик | Котельная детского сада | Детский сад 6 Геленджик | 6 | 0 | 0.000316 | 0
г.Геленджик | Стоматологическая поликлиника | Поликлиника Геленджик стоматологическая | 7 | 0.000108 | 7.5e-05 | 0
г.Геленджик | Котельная детского сада | Детский сад 14 Геленджик | 7 | 9.2e-05 | 7.1e-05 | 0
г.Геленджик | Реконструкция 1 этап 2018г.Газовая котельная 7,5 мВт.Газогенераторная установка 2*0,35 мВт. 2 этап 2 | Геленджиккурорт Геленджик ООО | 4 | 0.216 | 0.15218 | 0
г.Геленджик | Административное здание | Ветуправление Геленджик 2 | 7 | 0.0001 | 0.001716 | 0
г.Геленджик | Административное здание ЦСКА Геленджик | ЦСКА г. Геленджик | 6 | 0.00084 | 0.000974 | 0
г.Геленджик | Здание котельной | Поликлиника городская Геленджик | 6 | 0.0002 | 0.000204 | 0
г.Геленджик | Котельная санатория | Санаторий Геленджик Детский им. Н. И. Пирогова | 5 | 0.015 | 0.005956 | 0
г.Геленджик | Здание баня | Предприятие благоустройства и хозяйственного обеспечения Геленджик МУП | 6 | 0.0007 | 0.002012 | 0
г.Геленджик | Пром. база | Предприятие благоустройства и хозяйственного обеспечения Геленджик МУП | 6 | 0.0002 | 2.3e-05 | 0
г.Геленджик | Котельная института океанологии | Институт Геленджик Океанологии | 5 | 0.002 | 9.1e-05 | 0
г.Геленджик | Квартира | Комплекс Геленджик ООО | 8 | 0.0001 | 1.2e-05 | 8.8e-05
г.Геленджик | Квартира (ул.Приморская/Курзальная д.1/9 кв.83) | Транснефть-Терминал Геленджик АО | 8 | 0.0001 | 2.3e-05 | 7.7e-05
г.Геленджик | Квартира (ул.Приморская/Курзальная д.1/9 кв.87) | Транснефть-Терминал Геленджик АО | 8 | 0.0001 | 8e-06 | 9.2e-05
г.Геленджик | Квартира (ул.Приморская/Курзальная д.1/9 кв.91) | Транснефть-Терминал Геленджик АО | 8 | 0.0001 | 2.5e-05 | 7.5e-05
г.Геленджик | Квартира (ул.Приморская/Курзальная д.1/9 кв.92) | Транснефть-Терминал Геленджик АО | 8 | 0.0001 | 1.9e-05 | 8.1e-05
г.Геленджик | Квартира (ул.Приморская/Курзальная д.1/9 кв.95) | Транснефть-Терминал Геленджик АО | 8 | 0.0001 | 6e-06 | 9.4e-05
г.Геленджик | Квартира (ул.Приморская/Курзальная д.1/9 кв.100) | Транснефть-Терминал Геленджик АО | 8 | 0.0001 | 1.7e-05 | 8.3e-05
г.Геленджик | Квартира (ул.Приморская/Курзальная д.1/9 кв.103) | Транснефть-Терминал Геленджик АО | 8 | 0.0001 | 1.7e-05 | 8.3e-05
г.Геленджик | Квартира 23 (ул.О.Анофриева д.1/9) | Транснефть-Терминал Геленджик АО | 8 | 0.0001 | 7e-06 | 9.3e-05
г.Геленджик | Квартира 31 (ул.О.Анофриева д.1/9) | Транснефть-Терминал Геленджик АО | 8 | 0.0001 | 4.4e-05 | 5.6e-05
г.Геленджик | Квартира 47 (ул.О.Анофриева д.1/9) | Транснефть-Терминал Геленджик АО | 8 | 0.0001 | 1.3e-05 | 8.7e-05
г.Геленджик | Квартира 33 (ул.О.Анофриева д.1/8) | Транснефть-Терминал Геленджик АО | 8 | 0.0001 | 6.1e-05 | 3.9e-05
г.Геленджик | Квартира 40 (ул.Ленина/Херсонская д.9/6) | Транснефть-Терминал Геленджик АО | 8 | 0.0001 | 1e-05 | 9e-05
г.Геленджик | Население (г.Геленджик) | Геленджик население | 8 | 0.70492 | 2.1068 | 0
г.Геленджик | Квартира №1 | Абонент Лазурная Ягода Геленджик ООО | 8 | 5e-05 | 6.1e-05 | 0
г.Геленджик | Квартира №13 | Абонент Лазурная Ягода Геленджик ООО | 8 | 5e-05 | 2.7e-05 | 2.3e-05
г.Геленджик | Квартира №14 | Абонент Лазурная Ягода Геленджик ООО | 8 | 5e-05 | 1.5e-05 | 3.5e-05
г.Геленджик | Квартира №18 | Абонент Лазурная Ягода Геленджик ООО | 8 | 5e-05 | 1.5e-05 | 3.5e-05
г.Геленджик | Квартира №44 | Абонент Лазурная Ягода Геленджик ООО | 8 | 5e-05 | 1.7e-05 | 3.3e-05
г.Геленджик | Квартира №25 | Абонент Лазурная Ягода Геленджик ООО | 8 | 5e-05 | 1.2e-05 | 3.8e-05
г.Геленджик | Квартира №29 | Абонент Лазурная Ягода Геленджик ООО | 8 | 5e-05 | 1.3e-05 | 3.7e-05
г.Геленджик | Квартира №72 | Абонент Лазурная Ягода Геленджик ООО | 8 | 5e-05 | 8e-06 | 4.2e-05
г.Геленджик | Квартира №244 | Абонент Лазурная Ягода Геленджик ООО | 8 | 5e-05 | 1.8e-05 | 3.2e-05
г.Геленджик | Квартира №13 (Грибоедова) | Абонент Лазурная Ягода Геленджик ООО | 8 | 5e-05 | 3.3e-05 | 1.7e-05
г.Геленджик | Квартира 300.1 | РН-Современные технологии Геленджик ООО | 8 | 0.000477 | 2.2e-05 | 0.000455
г.Геленджик | Квартира 300.2 | РН-Современные технологии Геленджик ООО | 8 | 0.000477 | 2.9e-05 | 0.000448
г.Геленджик | Квартира 300.3 | РН-Современные технологии Геленджик ООО | 8 | 0.000477 | 2.7e-05 | 0.00045
г.Геленджик | Квартира 300.4 | РН-Современные технологии Геленджик ООО | 8 | 0.000477 | 1e-05 | 0.000467
г.Геленджик | Квартира 300.5 | РН-Современные технологии Геленджик ООО | 8 | 0.000477 | 1.5e-05 | 0.000462
г.Геленджик | Квартира 300.6 | РН-Современные технологии Геленджик ООО | 8 | 0.000477 | 2.9e-05 | 0.000448
г.Геленджик | Квартира 300.7 | РН-Современные технологии Геленджик ООО | 8 | 0.000477 | 1.8e-05 | 0.000459
г.Геленджик | Квартира 300.8 | РН-Современные технологии Геленджик ООО | 8 | 0.000477 | 1e-06 | 0.000476
г.Геленджик | Квартира 300.9 | РН-Современные технологии Геленджик ООО | 8 | 0.000477 | 3.7e-05 | 0.00044
г.Геленджик | Квартира 300.10 | РН-Современные технологии Геленджик ООО | 8 | 0.000477 | 1.2e-05 | 0.000465
г.Геленджик | Квартира 400.11 | РН-Современные технологии Геленджик ООО | 8 | 0.000477 | 2.9e-05 | 0.000448
г.Геленджик | Квартира 400.12 | РН-Современные технологии Геленджик ООО | 8 | 0.000477 | 3.9e-05 | 0.000438
г.Геленджик | Квартира 400.13 | РН-Современные технологии Геленджик ООО | 8 | 0.000477 | 1.1e-05 | 0.000466
г.Геленджик | Квартира 400.14 | РН-Современные технологии Геленджик ООО | 8 | 0.000477 | 2.9e-05 | 0.000448
г.Геленджик | Квартира 400.15 | РН-Современные технологии Геленджик ООО | 8 | 0.000477 | 3e-05 | 0.000447
г.Геленджик | Квартира 400.16 | РН-Современные технологии Геленджик ООО | 8 | 0.000477 | 1.2e-05 | 0.000465
г.Геленджик | Квартира 400.17 | РН-Современные технологии Геленджик ООО | 8 | 0.000477 | 4.2e-05 | 0.000435
г.Геленджик | Квартира 400.18 | РН-Современные технологии Геленджик ООО | 8 | 0.000477 | 4e-06 | 0.000473
г.Геленджик | Квартира 400.19 | РН-Современные технологии Геленджик ООО | 8 | 0.000477 | 3.5e-05 | 0.000442
г.Геленджик | Квартира 400.20 | РН-Современные технологии Геленджик ООО | 8 | 0.000477 | 3e-06 | 0.000474
г.Геленджик | Квартира 500.21 | РН-Современные технологии Геленджик ООО | 8 | 0.000477 | 2.6e-05 | 0.000451
г.Геленджик | Квартира 500.22 | РН-Современные технологии Геленджик ООО | 8 | 0.000477 | 5e-05 | 0.000427
г.Геленджик | Квартира 500.23 | РН-Современные технологии Геленджик ООО | 8 | 0.000477 | 3.3e-05 | 0.000444
г.Геленджик | Квартира 500.24 | РН-Современные технологии Геленджик ООО | 8 | 0.000477 | 1.5e-05 | 0.000462
г.Геленджик | Квартира 500.25 | РН-Современные технологии Геленджик ООО | 8 | 0.000477 | 3e-06 | 0.000474
г.Геленджик | Квартира 500.26 | РН-Современные технологии Геленджик ООО | 8 | 0.000477 | 4e-05 | 0.000437
г.Геленджик | Квартира 500.27 | РН-Современные технологии Геленджик ООО | 8 | 0.000477 | 2.9e-05 | 0.000448
г.Геленджик | Квартира 500.28 | РН-Современные технологии Геленджик ООО | 8 | 0.000477 | 3e-06 | 0.000474
г.Геленджик | Квартира 500.29 | РН-Современные технологии Геленджик ООО | 8 | 0.000477 | 6e-06 | 0.000471
г.Геленджик | Квартира 500.30 | РН-Современные технологии Геленджик ООО | 8 | 0.000477 | 3.3e-05 | 0.000444
г.Геленджик | Квартира 600.32 | РН-Современные технологии Геленджик ООО | 8 | 0.000477 | 2.6e-05 | 0.000451
г.Геленджик | Квартира 600.33 | РН-Современные технологии Геленджик ООО | 8 | 0.000477 | 2.5e-05 | 0.000452
г.Геленджик | Квартира 600.34 | РН-Современные технологии Геленджик ООО | 8 | 0.000477 | 3.2e-05 | 0.000445
г.Геленджик | Квартира 600.35 | РН-Современные технологии Геленджик ООО | 8 | 0.000477 | 5e-06 | 0.000472
г.Геленджик | Квартира 600.36 | РН-Современные технологии Геленджик ООО | 8 | 0.000477 | 1.2e-05 | 0.000465
г.Геленджик | Квартира 600.38 | РН-Современные технологии Геленджик ООО | 8 | 0.000477 | 3e-06 | 0.000474
г.Геленджик | Квартира 600.39 | РН-Современные технологии Геленджик ООО | 8 | 0.000477 | 8e-06 | 0.000469
г.Геленджик | Квартира 600.40 | РН-Современные технологии Геленджик ООО | 8 | 0.000477 | 1.2e-05 | 0.000465
г.Геленджик | Квартира 700.43 | РН-Современные технологии Геленджик ООО | 8 | 0.000477 | 3e-06 | 0.000474
г.Геленджик | Квартира 700.44 | РН-Современные технологии Геленджик ООО | 8 | 0.000489 | 1e-06 | 0.000488
г.Геленджик | Квартира | Транснефть-Терминал Геленджик АО | 8 | 0.0001 | 6e-06 | 9.4e-05
г.Геленджик | Квартира | Транснефть-Терминал Геленджик АО | 8 | 0.0001 | 4.5e-05 | 5.5e-05
г.Горячий Ключ | Котельная | Квартал Горячий Ключ ООО | 6 | 0.0002 | 5.3e-05 | 0.00325
г.Горячий Ключ | Теплогенераторная жилого дома | Квартал Горячий Ключ ООО | 7 | 0.00198 | 0.000176 | 0
г.Горячий Ключ | Помещение нежилое | ИП Калашников ДН Горячий Ключ | 7 | 0.0002 | 0.00022 | 0.008187
г.Горячий Ключ | Здание торгового комплекса | ИП Колесников КС Горячий ключ | 6 | 0.0001 | 5e-05 | 0.003112
г.Горячий Ключ | Нежилое здание | Ладо ИВ Горячий Ключ | 6 | 0.0001 | 0.00011 | 0.006363
г.Горячий Ключ | Нежилое помещение - компрессорная | Ручеек Горячий Ключ ООО | 7 | 0.0001 | 0.000762 | 0.002512
г.Горячий Ключ | Кафе "Уральские пельмени" | Сомова НП Горячий Ключ | 6 | 0.0003 | 0.00033 | 0.011276
г.Горячий Ключ | Прачечная | ТВК Горячий Ключ ООО | 6 | 0 | 0.002299 | 0
г.Горячий Ключ | Административный корпус | Салахян ВР Горячий Ключ | 7 | 5e-05 | 0.000184 | 0.001698
г.Горячий Ключ | Бильярдная | Рерих ЕВ Горячий Ключ | 7 | 8e-05 | 8.8e-05 | 0.003632
г.Горячий Ключ | Нежилое здание | ИП Накул АС Горячий Ключ | 6 | 0.0001 | 0.000523 | 0.015547
г.Горячий Ключ | Котельная МКД | СМУ "Кубань Регион" Горячий Ключ ООО | 5 | 0.0052 | 0.014738 | 0.15772
г.Горячий Ключ | Магазин | Гришечко СА Горячий Ключ | 7 | 5e-05 | 2.2e-05 | 0.003698
г.Горячий Ключ | Нежилое помещение | Абонент ИП Быковская ЕВ Горячий Ключ | 7 | 5e-05 | 5.5e-05 | 0.003665
г.Горячий Ключ | ГРК "Посейдон" | Абонент Петросян ЭС Горясий Ключ | 6 | 0.0005 | 0.000693 | 0.019388
г.Горячий Ключ | Гостевой дом | Парциков ЛЛ Горячий Ключ | 6 | 0.00146 | 0.002319 | 0.003782
г.Горячий Ключ | Теплогенераторная | Линевич ВС Горячий Ключ | 6 | 0.00028 | 0.000279 | 0
г.Горячий Ключ | Нежилое здание | Хачатрян ГА Горячий Ключ | 7 | 0.0002 | 0.00022 | 0
г.Горячий Ключ | Здание для хранения гидротехники | Салахян ВР Горячий Ключ | 7 | 5e-05 | 4.4e-05 | 0
г.Горячий Ключ | Нежилое здание СОК | Салахян ВР Горячий Ключ | 7 | 7.5e-05 | 6.7e-05 | 0
г.Горячий Ключ | Прачечная | ИП Татульян ВК Горячий Ключ | 6 | 0.0016 | 0.00176 | 0
г.Горячий Ключ | Котельная №9 | Абонент Тепловые сети МИР ЭНЕРГОСЕРВИС Горячий ключ | 5 | 0.008 | 0.007286 | 0
г.Горячий Ключ | Котельная №3 | Абонент Тепловые сети МИР ЭНЕРГОСЕРВИС Горячий ключ | 5 | 0.01406 | 0.007925 | 0
г.Горячий Ключ | Котельная №15 | Абонент Тепловые сети МИР ЭНЕРГОСЕРВИС Горячий ключ | 5 | 0.008983 | 0.012189 | 0
г.Горячий Ключ | Котельная №12 | Абонент Тепловые сети МИР ЭНЕРГОСЕРВИС Горячий ключ | 5 | 0.00527 | 0.013782 | 0
г.Горячий Ключ | Котельная №10 | Абонент Тепловые сети МИР ЭНЕРГОСЕРВИС Горячий ключ | 5 | 0.004978 | 0.011709 | 0
г.Горячий Ключ | Котельная №1 | Абонент Тепловые сети МИР ЭНЕРГОСЕРВИС Горячий ключ | 5 | 0.0162 | 0.026711 | 0
г.Горячий Ключ | Котельная №7 | Абонент Тепловые сети МИР ЭНЕРГОСЕРВИС Горячий ключ | 5 | 0.005013 | 0.006133 | 0
г.Горячий Ключ | Котельная №2 | Абонент Тепловые сети МИР ЭНЕРГОСЕРВИС Горячий ключ | 4 | 0.05312 | 0.060347 | 0
г.Горячий Ключ | Гостевой дом | Шапшаева ЕА Горячий Ключ | 6 | 0.0001 | 0.000523 | 0
г.Горячий Ключ | Комплекс апартаментов | ИП Браславец ИИ Горячий Ключ | 6 | 0.001 | 0.000715 | 0
г.Горячий Ключ | Операторная АГЗС | Газторг-Юг Горячий Ключ ООО | 4 | 0.27375 | 0.16604 | 0
г.Горячий Ключ | Нежилое помещение | Карпычева АВ Горячий Ключ | 7 | 5e-05 | 5.5e-05 | 0
г.Горячий Ключ | Котельная | ИП Салахян РВ Горячий Ключ | 6 | 0.0025 | 0.002 | 0
г.Горячий Ключ | Нежилое здание | ИП Карманов АА Горячий Ключ | 6 | 0.0002 | 0.00022 | 0
г.Горячий Ключ | ГБУЗ Противотуберкулезный ГВС | Диспансер клинический противотуберкулезный | 6 | 0.000444 | 0.000229 | 0
г.Горячий Ключ | Столовая | Звёздный реабилитационный центр Горячий Ключ | 6 | 0.000981 | 0.000669 | 0
г.Горячий Ключ | Котельная | Детский сад 2 Горячий Ключ | 7 | 3.9e-05 | 3.3e-05 | 0
г.Горячий Ключ | Котельная ГВС | Детский сад 9 Горячий Ключ | 6 | 0.00027 | 0.000165 | 0
г.Горячий Ключ | Котельная отопление | Детский сад 5 Горячий Ключ | 6 | 0.001 | 0.000495 | 0
г.Горячий Ключ | Котельная | Детский сад 3 Горячий Ключ | 7 | 0.000462 | 0.000319 | 0
г.Горячий Ключ | МАДОУ д/с №1 | Детский сад 1 Горячий Ключ | 6 | 0.00044 | 0.000759 | 0
г.Горячий Ключ | Теплопункт лечебного корпуса отопление | Звёздный реабилитационный центр Горячий Ключ | 6 | 0.002 | 0.001284 | 0
г.Горячий Ключ | Теплопункт детского спального корпуса | Звёздный реабилитационный центр Горячий Ключ | 6 | 0 | 0.000865 | 0
г.Горячий Ключ | Котельная СК "Ледовая арена" | Центр спортивной подготовки БАРС Горячий Ключ | 5 | 0.010826 | 0.012653 | 0
г.Горячий Ключ | Котельная | Квартал Горячий Ключ ООО | 8 | 0.0002 | 8.8e-05 | 0.000112
г.Горячий Ключ | Крышная котельная "Двенадцати этажного жилого дома по адресу: гор. Горячий Ключ, ул. Бабушкина, 36" | Квартал Горячий Ключ ООО | 8 | 0.015 | 0.002301 | 0.012699
г.Горячий Ключ | Теплогенераторная жилого дома | Квартал Горячий Ключ ООО | 8 | 0.00198 | 0.001233 | 0.000747
г.Горячий Ключ | Население (г.Горячий Ключ) | Горячий Ключ население | 8 | 0.2362 | 0.20455 | 0.03165
г.Горячий Ключ | Многоквартирный жилой дом | Горячий Ключ ООО УО | 8 | 0.001 | 0.000994 | 6e-06
г.Горячий Ключ | Общежитие квартирного типа | Территория УК ООО Горячий ключ | 8 | 0.0002 | 0.000717 | 0
г.Гулькевичи | столовая Центральная | Племзавод Гулькевичский ЗАО | 6 | 0.00093 | 9.5e-05 | 0.004146
г.Гулькевичи | Нежилое здание | ИП Батищева ЕА Гулькевичи | 6 | 0 | 2.1e-05 | 0.002382
г.Гулькевичи | Автомойка | Русов АВ Гулькевичи | 6 | 0.0002 | 9.2e-05 | 0.003256
г.Гулькевичи | Кафе "Ангел Луны" | Гринько НБ Гулькевичи | 6 | 0.0001 | 6.5e-05 | 0.004473
г.Гулькевичи | Магазин на рынке Западный | ИП Геращенко АФ Гулькевичи | 7 | 0 | 1.3e-05 | 0.003484
г.Гулькевичи | Магазин-кафе "Стиль" | ИП Филиппов ВИ Гулькевичи | 6 | 0.0001 | 3e-05 | 0.006071
г.Гулькевичи | парикмахерская | ИП Стрельникова ОН Гулькевичи | 7 | 0.000135 | 3.4e-05 | 0.003016
г.Гулькевичи | Магазин "Автомир" | Мартиросян СА Гулькевичи | 7 | 0.00024 | 2.2e-05 | 0.002582
г.Гулькевичи | павильон "Турист" | Решетко ЛВ Гулькевичи | 6 | 0.0001 | 1e-05 | 0.003249
г.Гулькевичи | Котельная цеха по производству изделий из ячеистых бетонов автоклавного твердения г.Гулькевичи | КСМК-Регион Гулькевичи ООО | 4 | 0.48 | 0.25916 | 0.62545
г.Гулькевичи | Кафе "Александрия" | Коростылева ЛГ Гулькевичи | 7 | 0.0001 | 3.3e-05 | 0.002802
г.Гулькевичи | кафе "Белая сова" | Ахмылов ВП Гулькевичи | 7 | 0.00015 | 4.4e-05 | 0.005276
г.Гулькевичи | Парикмахерская "Beuty stile" | ИП Васильцова ЕА Гулькевичи | 7 | 0.0001 | 7e-06 | 0.001756
г.Гулькевичи | Мясной павильон | Райпотребсоюз Гулькевичский | 7 | 0.0001 | 1.6e-05 | 0.00325
г.Гулькевичи | Нежилое здание | Тепин ЮП Гулькевичи | 7 | 3e-05 | 4.1e-05 | 0.002027
г.Гулькевичи | котельная производственной базы | Старстрой Гулькевичи ООО | 6 | 0.0001 | 3.6e-05 | 0.007307
г.Гулькевичи | Административное здание | Комплекс Гулькевичи ООО | 7 | 1e-05 | 1.4e-05 | 0.001995
г.Гулькевичи | Гулькевичский цех откорма птицы | Белореченская птицефабрика Гулькевичский филиал | 4 | 0.035 | 0.017054 | 0.54065
г.Гулькевичи | Кафе "Палермо" | Абонент Ахмылова ВВ Гулькевичи | 6 | 0.0008 | 0.000143 | 0.004314
г.Гулькевичи | Мехмастерские | Бокарюченко СГ Гулькевичи | 6 | 0 | 0.000199 | 0.011333
г.Гулькевичи | Ремонтно-механические мастерские | ИП Геращенко АФ Гулькевичи | 6 | 0.0002 | 0.00023 | 0.0084
г.Гулькевичи | Промбаза | ДАН-БЕТОН ПЛЮС Гулькевичи ООО | 6 | 0.0002 | 2.2e-05 | 0.014166
г.Гулькевичи | база | ИП Евдокименко ИИ Гулькевичи | 6 | 0.0001 | 0.000111 | 0.029575
г.Гулькевичи | котельная АО Силикат | Силикат Гулькевичи ОАО | 4 | 0.5 | 0.5 | 0.38655
г.Гулькевичи | Хлебокомбинат "Комсомольский" | ИП Цурупа АВ Гулькевичи | 5 | 0.07 | 0.030982 | 0
г.Гулькевичи | АБЗ | ДСУ 7 г. Гулькевичи АО | 5 | 0.01175 | 0.01175 | 0.087946
г.Гулькевичи | Магазин | Труфакина ИА Гулькевичи | 7 | 3.1e-05 | 1.8e-05 | 0.002712
г.Гулькевичи | Административное здание | ДиПОС-Кубань Гулькевичи ООО | 6 | 0.00015 | 0.000177 | 0.005998
г.Гулькевичи | Магазин | ИП Скобникова АЛ Гулькевичи | 6 | 0.001525 | 0.000172 | 0.003548
г.Гулькевичи | Общежитие №1 | Райпотребсоюз Гулькевичский | 7 | 0.0001 | 1e-05 | 0.003487
г.Гулькевичи | Общежитие №2 | Райпотребсоюз Гулькевичский | 7 | 0.0001 | 1.6e-05 | 0.003927
г.Гулькевичи | Магазин | Авдоян МШ Гулькевичи | 6 | 5e-05 | 3.3e-05 | 0.004014
г.Гулькевичи | котельная АПСК пром. | Гулькевичский АПСК | 4 | 0.2585 | 0.2585 | 1.0867
г.Гулькевичи | Здание магазина и кафе | Гулькевичский РСУ ООО | 6 | 0.0001 | 3.7e-05 | 0.008891
г.Гулькевичи | Парикмахерская "Ирина" | ИП Ступакова ИВ Гулькевичи | 7 | 5e-05 | 2.7e-05 | 0.001387
г.Гулькевичи | ТЭС ООО "Гирей-Сахар"(пром) | Гирей-Сахар Гулькевичи ООО Сахарный завод | 3 | 6.2 | 5.1121 | 6.5733
г.Гулькевичи | Парикмахерская "Грация" | ИП Маков ВМ Гулькевичи | 7 | 3e-05 | 1.1e-05 | 0.002042
г.Гулькевичи | Баня | ИП Огарева ТА Гулькевичи | 6 | 0.003 | 0.00176 | 0.008656
г.Гулькевичи | Магазин товаров для детей | ИП Горлова ЕА Гулькевичи | 6 | 3.1e-05 | 9e-06 | 0.002022
г.Гулькевичи | Столовая | Гулькевичский АПСК | 7 | 7e-05 | 2e-05 | 0.011586
г.Гулькевичи | кафе "Ты и Я" | ИП Донец ЛА Гулькевичи | 7 | 0.0002 | 0.000124 | 0.002726
г.Гулькевичи | Ресторан "Виктория" | Стецкова ЛС Гулькевичи | 7 | 0.0001 | 0.000338 | 0.007772
г.Гулькевичи | Автомойка | ИП Пономаренко ИГ Гулькевичи | 6 | 0.0023 | 0.000337 | 0.002929
г.Гулькевичи | Нежилое помещение | Абонент ИП Ефимова ТВ Гулькевичи | 6 | 5e-05 | 8.5e-05 | 0.005346
г.Гулькевичи | Котельная | Северо-Кавказский комбинат промышленных предприятий | 4 | 0 | 0.019455 | 0
г.Гулькевичи | Нежилое помещение | Айрапетян АР Гулькевичи | 6 | 0.0005 | 4.1e-05 | 0.003619
г.Гулькевичи | кафе "Колос" | Общепит Гулькевичи ПО | 7 | 0.00064 | 0.000383 | 0.006482
г.Гулькевичи | котельная АО Силикат | Силикат Гулькевичи ОАО | 4 | 0 | 0.057109 | 0
г.Гулькевичи | котельная АПСК пром. | Гулькевичский АПСК | 4 | 0 | 0.031458 | 0
г.Гулькевичи | АБЗ | ДСУ 7 г. Гулькевичи АО | 5 | 0 | 0.02031 | 0
г.Гулькевичи | Административное здание | Абонент ИП Наконечный СВ Гулькевичи | 6 | 0.0002 | 8e-06 | 0.003243
г.Гулькевичи | Здание весовой | Абонент ИП Наконечный СВ Гулькевичи | 6 | 0 | 7.3e-05 | 0.002323
г.Гулькевичи | Нежилое помещение | ВиноТЕП Гулькевичи ООО | 6 | 5e-05 | 0.000279 | 0.007905
г.Гулькевичи | Здание производственной базы | Пересыпайло ИС Гулькевичи | 5 | 0.0205 | 0.010485 | 0
г.Гулькевичи | Реконструкция МТФ | "Венцы-Заря" АО Гулькевичи | 5 | 0.016 | 0.01605 | 0.073007
г.Гулькевичи | магазин оптовой торговли | ИП Скобникова АЛ Гулькевичи | 6 | 0.0017 | 0.00019 | 0.00234
г.Гулькевичи | здание птичника | Ахмедов БА Гулькевичи | 6 | 5e-05 | 1e-05 | 0.010852
г.Гулькевичи | Нежилое помещение | Дуброва СИ Гулькевичи | 6 | 5e-05 | 0.00012 | 0.007625
г.Гулькевичи | Котельная №41 | Абонент Тепловые сети АТЭК Гулькевичи | 6 | 0.00152 | 0.000709 | 0.032027
г.Гулькевичи | Котельная №5 | Абонент Тепловые сети АТЭК Гулькевичи | 5 | 0.007467 | 0.005336 | 0.33212
г.Гулькевичи | Котельная №11 | Абонент Тепловые сети АТЭК Гулькевичи | 5 | 0.015233 | 0.00567 | 0.23836
г.Гулькевичи | Котельная №3 | Абонент Тепловые сети АТЭК Гулькевичи | 5 | 0.01808 | 0.00942 | 0.35616
г.Гулькевичи | Котельная №15 | Абонент Тепловые сети АТЭК Гулькевичи | 5 | 0.00422 | 0.003087 | 0.087979
г.Гулькевичи | Котельная №4 | Абонент Тепловые сети АТЭК Гулькевичи | 5 | 0.004291 | 0.001551 | 0.26629
г.Гулькевичи | Котельная №55 | Абонент Тепловые сети АТЭК Гулькевичи | 6 | 0.0005 | 0.001121 | 0.057729
г.Гулькевичи | Котельная №17 | Абонент Тепловые сети АТЭК Гулькевичи | 4 | 0.089461 | 0.019641 | 0.98625
г.Гулькевичи | Котельная №2 | Абонент Тепловые сети АТЭК Гулькевичи | 4 | 0.065892 | 0.038272 | 1.5985
г.Гулькевичи | Котельная, ул. Комсомольская, 84 | Гулькевичирайгаз АО | 6 | 0.001 | 0.000985 | 0.013947
г.Гулькевичи | Котельная, ул. Красная, 44 | Гулькевичирайгаз АО | 6 | 0.0018 | 0.00151 | 0.02145
г.Гулькевичи | Котельная, ул. Урюпинская, 8 А | Гулькевичирайгаз АО | 6 | 0.001 | 0.000738 | 0.014529
г.Гулькевичи | Здание бойни | Мясоперерабатывающее предприятие Мясторг Гулькевичи ООО | 7 | 0.0001 | 0.000134 | 0.002842
г.Гулькевичи | магазин | ИП Таранов АА Гулькевичи | 6 | 0.0001 | 1e-05 | 0.002854
г.Гулькевичи | комплекс дорожного сервиса | Какуркина НЮ Гулькевичи | 6 | 5e-05 | 8e-06 | 0.003385
г.Гулькевичи | Котельная | Гулькевичиагропромэнерго СПК | 6 | 0 | 3e-05 | 0
г.Гулькевичи | Здание столовой | Лавина Гулькевичи ООО | 6 | 2e-05 | 2e-05 | 0
г.Гулькевичи | Здание столовой | Лавина Гулькевичи ООО | 6 | 0 | 0.001694 | 0
г.Гулькевичи | Физкультурно-оздоровительный комплекс | Авдеева ТС Гулькевичи | 5 | 0.004832 | 0.000249 | 0
г.Гулькевичи | котельная центра | Социально-реабилитационный центр Гулькевичи | 5 | 0.0048 | 0.006869 | 0
г.Гулькевичи | котельная | ЦГЭ ФБУЗ Тихорецк | 6 | 0.001 | 1.3e-05 | 0
г.Гулькевичи | пищеблок | Детский сад 16 Гулькевичи | 7 | 0.000274 | 7e-05 | 0
г.Гулькевичи | пищеблок | Детский сад 8 Гулькевичи | 7 | 0.000836 | 0.000692 | 0
г.Гулькевичи | ФАП Комсомольский | Больница Гулькевичи | 7 | 0 | 0.000856 | 0
г.Гулькевичи | пищеблок | Детский сад 19 Гулькевичи | 7 | 0.0006 | 0.000618 | 0
г.Гулькевичи | котельная | Детский сад 31 Гулькевичи | 6 | 0.000388 | 0.000158 | 0
г.Гулькевичи | Детское дошкольное учреждение на 100 мест | Детский сад 7 Гулькевичи | 6 | 0.000545 | 0.000297 | 0
г.Гулькевичи | пищеблок | Детский сад 14 Гулькевичи | 7 | 0.0003 | 0.000387 | 0
г.Гулькевичи | Здание административно-бытового корпуса | Северо-Кавказский завод стальных конструкций Гулькевичи ОАО | 4 | 0.093744 | 0.000271 | 0
г.Гулькевичи | Пищеблок Больница Гулькевичи МУЗ | Больница Гулькевичи | 7 | 0.00012 | 0.000123 | 0
г.Гулькевичи | пищеблок и корпуса | Детский сад 1 Гулькевичи | 6 | 6.6e-05 | 2.3e-05 | 0
г.Гулькевичи | Стоматология | Стоматологическая поликлиника Гулькевичи | 7 | 8.3e-05 | 5.8e-05 | 0
г.Гулькевичи | котельная | МЧС России по Краснодарскому краю | 6 | 9e-05 | 6e-05 | 0
г.Гулькевичи | пищеблок | Детский сад 29 Гулькевичи | 7 | 2.8e-05 | 3.6e-05 | 0
г.Гулькевичи | пищеблок | Детский сад 2 Гулькевичи | 7 | 8.8e-05 | 0.00011 | 0
г.Гулькевичи | Пищеблок | Детский сад 15 Гулькевичи | 7 | 0.000364 | 0.000414 | 0
г.Гулькевичи | Жилой дом | Гулькевичский АПСК | 8 | 8e-05 | 1e-05 | 7e-05
г.Гулькевичи | Население (г.Гулькевичи) | Гулькевичи население | 8 | 0.28341 | 0.29073 | 0
г.Ейск | Магазин со складом с пристройками | Южная Пивоваренная Компания Ейск ООО | 6 | 0.0007 | 9e-06 | 0.002893
г.Ейск | Нежилые помещения №№22, 23, 24, 25, 26 | Самойлов МВ Ейск | 6 | 0.0003 | 5e-06 | 0.002034
г.Ейск | Котельная | ИП Грицышин ВИ Ейск | 7 | 5e-05 | 0.0003 | 0.00214
г.Ейск | Нежилое здание | ИП Мамедов РА Ейск | 6 | 0.00028 | 7.8e-05 | 0.004088
г.Ейск | Котельная | Гражданпромстрой Ейск ООО | 6 | 0.0001 | 0.0001 | 0.001939
г.Ейск | Нежилое здание | Ходаковский СС Ейск | 7 | 0.0001 | 2.3e-05 | 0.002819
г.Ейск | Котельная | Зверева ЛА Ейск | 7 | 0 | 0.001536 | 0.001514
г.Ейск | Котельная | Кравчук ЛА Ейск | 6 | 0.001 | 0.000419 | 0.003427
г.Ейск | Сауна | Бочарникова НС Ейск | 7 | 0.0004 | 0.000238 | 0.00189
г.Ейск | Склад | Каменцев ВВ Ейск | 7 | 1.5e-05 | 4.4e-05 | 0.003006
г.Ейск | Котельная | Центр моряков Ейск | 6 | 0.0005 | 0.000115 | 0.00202
г.Ейск | т/к "Айвенго" | Самойлов ВА Ейск | 6 | 0.00015 | 0.00015 | 0.008778
г.Ейск | Теплопункт овощного рынка | Терра Вита Ейск ООО | 5 | 0.003 | 0.001369 | 0.015594
г.Ейск | Административное здание | ИП Швец ВВ Крымск | 6 | 0.0003 | 1.3e-05 | 0.002472
г.Ейск | Парикмахерская | ИП Масычева ИС Ейск | 7 | 5e-05 | 3.1e-05 | 0.002208
г.Ейск | Здание кафе | Кочубей СФ Ейск | 6 | 0.0005 | 7.9e-05 | 0.005977
г.Ейск | Кафе | Кочубей СФ Ейск | 6 | 0.000464 | 0.000285 | 0.002617
г.Ейск | Котельная | Ейскхлеб ОАО | 4 | 0.075 | 0.075 | 0
г.Ейск | Нежилое помещение | Ильин ЕГ Ейск | 6 | 1.7e-05 | 1.9e-05 | 0.003031
г.Ейск | Нежилое здание | Калинка Ейск ООО | 6 | 0.0005 | 2.1e-05 | 0.003357
г.Ейск | Котельная | Санаторий Ейск ЗАО | 4 | 0.08 | 0.048607 | 1.1418
г.Ейск | Котельная Магазина | ИП Натопта ОФ Ейск | 7 | 0 | 3.4e-05 | 0.002793
г.Ейск | Здание магазина | Зильберт Ейск ООО | 7 | 1e-05 | 0.000424 | 0.002604
г.Ейск | Гостиный двор "Бриз" | Безсмертный АИ Ейск | 7 | 0.0001 | 7.2e-05 | 0.002606
г.Ейск | Кафе "Улыбка" | Гепард Ейск ООО | 6 | 0.0001 | 0.000656 | 0.001353
г.Ейск | Производственное здание | ИП Лиманский АБ Ейск | 6 | 0.0003 | 0.000157 | 0.006093
г.Ейск | Котельная | Стройтехнология Ейск ООО | 6 | 0.0005 | 7.5e-05 | 0.005207
г.Ейск | Производственное здание | Ейская автоколонна Ейск ООО | 6 | 0.0015 | 0.001417 | 0.00699
г.Ейск | Производственное здание с пристройкой и подвалом | Ейская автоколонна Ейск ООО | 7 | 0.00029 | 1.7e-05 | 0.005265
г.Ейск | Котельная | Комплекс Банно-оздоровительный Ейск ООО | 6 | 0.00149 | 0.000283 | 0.010654
г.Ейск | Котельная парикмахерской | ИП Машкович ОП Ейск | 7 | 0.00015 | 3.7e-05 | 0.003311
г.Ейск | Клуб "Торнадо" | ИП Бабенко ВВ Ейск | 6 | 0.000863 | 0.001098 | 0.009541
г.Ейск | Здание кормоприготовительного цеха | ИП Бородин ОИ Ейск | 6 | 5e-05 | 1.5e-05 | 0.00311
г.Ейск | Магазин"Колесо удачи" | Колесо удачи Ейск ООО | 7 | 5e-05 | 5.8e-05 | 0.00149
г.Ейск | Здание учебного корпуса с пристройками | Рыбаченко ВН Ейск | 6 | 5e-05 | 2.2e-05 | 0.005781
г.Ейск | Котельная | ЮБС-Ейск ООО | 6 | 0.0001 | 1.6e-05 | 0.005266
г.Ейск | Котельная | ИП Чижов АВ Ейск | 6 | 0.0025 | 0.001586 | 0.020585
г.Ейск | Склад-холодильник | ИП Соппа СА Ейск | 6 | 0.0002 | 3.6e-05 | 0.003907
г.Ейск | Котельная | ИП Жаглин ЮВ Ейск | 6 | 0.00042 | 0.0004 | 0.006698
г.Ейск | Магазин | Савин ИМ Ейск | 7 | 0 | 0.002087 | 0.002898
г.Ейск | Склад, нежилое помещение | ИП Натопта ОФ Ейск | 6 | 0.000374 | 2.2e-05 | 0.002582
г.Ейск | Магазин, хозяйственный склад | Экстра-Маркет Ейск ООО | 5 | 0.015 | 0.010486 | 0
г.Ейск | Котельная | Калинка Ейск ООО | 7 | 7e-05 | 5e-05 | 0.001989
г.Ейск | Котельная | Провиант Экспресс Ейск ООО | 6 | 0.0005 | 0.000319 | 0.00846
г.Ейск | Нежилое здание | Перлит Трейд Ейск ООО | 7 | 5e-05 | 2.1e-05 | 0.002464
г.Ейск | Котельная RV | Элеватор портовый Ейск АО | 5 | 0.00091 | 0.000284 | 0.06652
г.Ейск | Магазин | Шулешова ЛО Ейск | 7 | 1e-05 | 0.000304 | 0.007508
г.Ейск | Кафе | Башта ТА Ейск | 6 | 0.0005 | 0.00031 | 0.008618
г.Ейск | Автотехцентр | Ейск-Автогаз Ейск ООО | 6 | 0.0001 | 2.6e-05 | 0.002429
г.Ейск | АГНКС | Ейск-Автогаз Ейск ООО | 4 | 0.31248 | 0.12773 | 0
г.Ейск | Котельная | Винсковский АВ Ейск | 6 | 0.0005 | 0.00036 | 0.005741
г.Ейск | Нежилое здание | Юг-В Один Ейск ООО | 5 | 0.00554 | 0.003917 | 0.004937
г.Ейск | Нежилые помещения 1, 2 в лит. Р4 | Эталон Ейск ООО | 6 | 0.0007 | 0.000158 | 0.002
г.Ейск | Ресторан | Бавоян ГМ Ейск | 6 | 0.0001 | 0.000127 | 0.010215
г.Ейск | Часть здания склада | Егоров ВИ Ейск | 6 | 0.0005 | 6.4e-05 | 0.003061
г.Ейск | Офис | Саламатин ВВ Ейск | 6 | 0 | 0.000287 | 0
г.Ейск | Нежилые помещения № 8, 8/1-8/3, 9, 9/1, 10/15, 16, 19, 19/1, 22, 22/1-22/7, 24, 33-36 в лит.Г, Г1, Г | Кочубей СФ Ейск | 6 | 0 | 0.000124 | 0.008655
г.Ейск | Котельная | Ейскхлеб ОАО | 4 | 0 | 0.009389 | 0
г.Ейск | Летнее кафе, автобусная остановка, лит.А, А1, А2 | Панина ОР Ейск | 6 | 0.0001 | 5.9e-05 | 0.001489
г.Ейск | Нежилое здание | ИП Чешейко ВИ Ейск | 7 | 0 | 0.000164 | 0.001971
г.Ейск | Нежилое помещение №23 | Атамджанова КЕ Ейск | 7 | 0.0001 | 2.1e-05 | 0.003007
г.Ейск | Столовая | Гепард Ейск ООО | 6 | 0.0002 | 0.001518 | 0.002723
г.Ейск | Магазин-кафе | ИП Лыбзиков МВ Ейск | 6 | 0.00015 | 3e-05 | 0.003913
г.Ейск | Модульная котельная МКУ-12 | Порт Ейский морской Ейск АО | 4 | 0.3 | 0.057979 | 0.58261
г.Ейск | Когенерационная тепловая электростанция | РГК ООО (Ейская ТЭС) | 3 | 2.6956 | 1.4764 | 1.6484
г.Ейск | Нежилое помещение | Мякота ЛК Ейск | 6 | 0.0002 | 0.00036 | 0.006753
г.Ейск | Здание лабораторно-клинического комплекса | Сенситив Ейск ООО | 6 | 0.001 | 0.000466 | 0.0162
г.Ейск | Нежилое здание | ИП Самойлова АА Ейск | 7 | 0.0002 | 1.3e-05 | 0.003015
г.Ейск | Нежилое здание | Слепова ЕА Красноармейская | 6 | 0.0001 | 1.8e-05 | 0.002437
г.Ейск | Теплогенераторная административного здания | Торговый дом Ясени Ейск ООО | 6 | 0.0005 | 2.1e-05 | 0.003632
г.Ейск | Административно-бытовое здание лит.Б | Торговый дом Ясени Ейск ООО | 6 | 0.0007 | 0.000189 | 0.003471
г.Ейск | Дом для гостей | Забрянская ЛВ Ейск | 7 | 3e-05 | 5.5e-05 | 0.00493
г.Ейск | Склад | Самойлов ВА Ейск | 5 | 0.009523 | 0.002151 | 0.001405
г.Ейск | Котельная | Общество охотников и рыболовов | 7 | 0 | 2.3e-05 | 0
г.Ейск | Учебный корпус | Осипов ВВ Ейск | 6 | 0.0015 | 0.000618 | 0.008161
г.Ейск | Котельная К. Либкнехта 1 | Тепловые сети ЦУП ЖКХ | 5 | 0.015 | 0.014375 | 0.85908
г.Ейск | Котельная Коммунистическая 49/14 | Тепловые сети ЦУП ЖКХ | 4 | 0.066 | 0.074128 | 0.93771
г.Ейск | Котельная Р. Люксембург,1 | Тепловые сети ЦУП ЖКХ | 5 | 0.020194 | 0.016063 | 0.4592
г.Ейск | Котельная К.Либкнехта 136 | Тепловые сети ЦУП ЖКХ | 5 | 0.013746 | 0.007914 | 0.77329
г.Ейск | Котельная ул. Западная, 2/1 | Тепловые сети ЦУП ЖКХ | 4 | 0.12061 | 0.10959 | 2.7139
г.Ейск | Котельная Пушкина 98 | Тепловые сети ЦУП ЖКХ | 6 | 0.003158 | 0.002395 | 0.12483
г.Ейск | Котельная Красная 74/2 | Тепловые сети ЦУП ЖКХ | 4 | 0.045 | 0.067791 | 0.96786
г.Ейск | Котельная №6 | Тепловые сети ЦУП ЖКХ | 7 | 0 | 0.009761 | 0.001325
г.Ейск | Котельная ул. Коммунистическая, 81 | Тепловые сети ЦУП ЖКХ | 5 | 0.0045 | 0.009944 | 0.13886
г.Ейск | Котельная К.Либкнехта 70/2 | Тепловые сети ЦУП ЖКХ | 5 | 0.006293 | 0.00852 | 0.12689
г.Ейск | Котельная Кирпичная 11/1 | Тепловые сети ЦУП ЖКХ | 5 | 0.02 | 0.012228 | 0.25561
г.Ейск | Котельная Коммунистическая 65 | Тепловые сети ЦУП ЖКХ | 5 | 0.011529 | 0.011441 | 0.3747
г.Ейск | Котельная по ул.Краснодарская,46 | Тепловые сети ЦУП ЖКХ | 5 | 0.00339 | 0.000996 | 0.36505
г.Ейск | Котельная К. Маркса 13 | Тепловые сети ЦУП ЖКХ | 5 | 0.008021 | 0.000419 | 0.22055
г.Ейск | Котельная Рабочая | Тепловые сети ЦУП ЖКХ | 6 | 0 | 0.073971 | 0.091197
г.Ейск | Котельная Калинина 281/2 | Тепловые сети ЦУП ЖКХ | 4 | 0.20463 | 0.17729 | 4.6096
г.Ейск | Котельная Горького 13/2 | Тепловые сети ЦУП ЖКХ | 5 | 0.017088 | 0.017318 | 0.39337
г.Ейск | Котельная Красная 53/4 | Тепловые сети ЦУП ЖКХ | 5 | 0.00804 | 0.01112 | 0.30136
г.Ейск | Котельная Коммунистическая, 51/5 | Тепловые сети ЦУП ЖКХ | 5 | 0.023576 | 0.022382 | 0.37938
г.Ейск | Котельная Б. Хмельницкого 102 | Тепловые сети ЦУП ЖКХ | 5 | 0.01035 | 0.005285 | 0.26255
г.Ейск | Детский сад | Тепловые сети ЦУП ЖКХ | 6 | 0.0005 | 0.001538 | 0.072862
г.Ейск | Теплогенераторная (Советов, 73) | Торговый дом Ясени Ейск ООО | 6 | 0.002723 | 0.000458 | 0.002317
г.Ейск | Теплогенераторная (Советов, 73 лит.Л) | Торговый дом Ясени Ейск ООО | 6 | 0.005934 | 4e-06 | 0.006045
г.Ейск | Нежилое помещение | Шевчук ОП Ейск | 6 | 0.000505 | 7.9e-05 | 0.002525
г.Ейск | Нежилое здание | Терлеев ДА Ейск | 5 | 0.02034 | 0.00077 | 0
г.Ейск | Теплогенераторная | Терлеев ДА Ейск | 6 | 0.001 | 0.000113 | 0
г.Ейск | Теплогенераторная | Старецкий ДВ Ейск | 6 | 0.0025 | 0.00069 | 0
г.Ейск | Нежилое здание | Сенников ОЕ Ейск | 7 | 6e-06 | 6e-05 | 0
г.Ейск | Здание бара | Катуков ВЛ Ейск | 6 | 0.0005 | 8.5e-05 | 0
г.Ейск | Офисное помещение в лит. А, а, а1, №1,2,3,8,10,10/1,13,14,17,21,23,23/1,24,25,26,31,31/1,32,40 (этаж | Баженова НА Ейск | 6 | 0.0001 | 1.1e-05 | 0
г.Ейск | Теплогенераторная | Харьянова ВА Ейск | 7 | 0.0002 | 1e-05 | 0
г.Ейск | Здание с пристройками и магазином | Пукшова ИЮ Ейск | 6 | 0.0012 | 7.7e-05 | 0
г.Ейск | Нежилое помещение, теплогенераторная | Камаева ВА Ейск | 6 | 0.002 | 0.000844 | 0
г.Ейск | Хозяйственный блок, бытовой корпус, жилой корпус 1 | Забрянская ЛВ Ейск | 6 | 0.002 | 0.000553 | 0
г.Ейск | Магазин-проходная | Посохова ЭА Ейск | 6 | 0.0026 | 7.4e-05 | 0
г.Ейск | Нежилое помещение (пом.10) | Островская ЕМ Ейск | 7 | 0 | 0.000311 | 0
г.Ейск | Нежилое помещение (пом. 10а) | Островская ЕМ Ейск | 7 | 0 | 0.000177 | 0
г.Ейск | Нежилое помещение | Юг-В Один Ейск ООО | 6 | 0.001 | 0.000178 | 0
г.Ейск | Теплогенераторная помещения | Терлеев ДА Ейск | 5 | 0.0115 | 0.000728 | 0
г.Ейск | Административно-производственное здание с магазином | ИП Кисляков НВ Ейск | 6 | 5e-05 | 1e-05 | 0
г.Ейск | Цеха металлоконструкций с пристройками и навесом | Завод Измет Ейск АО | 6 | 0.0005 | 9.8e-05 | 0
г.Ейск | Нежилое помещение | Островская ЕМ Ейск | 7 | 0 | 0.000167 | 0
г.Ейск | Котельная № 47, ВГ № 79, г. Ейск | Абонент ЮгЭнергоИнвест Ейск | 5 | 0.007 | 0.002279 | 0
г.Ейск | Котельная №23 ВГ №140 г. Ейск | Абонент ЮгЭнергоИнвест Ейск | 5 | 0.011 | 0.010354 | 0
г.Ейск | ЦБПиПЛС МА ВМФ РФ | Центральное жилищно-коммунальное управление МО РФ | 5 | 0.06 | 0.004483 | 0
г.Ейск | Котельная | Интернат Ейск Психоневрологический | 6 | 0.001 | 0.00081 | 0
г.Ейск | Котельная гостиницы | 218 авиационный ремонтный завод Ейск АО | 7 | 0.00098 | 0.000528 | 0
г.Ейск | Котельная | Гостиница Ейск МУП | 5 | 0.00165 | 0.000298 | 0
г.Ейск | Нежилое помещение административно-хозяйственный корпус, лит. "Ж" | Диспансер Ейск Противотуберкулезный | 6 | 5e-06 | 3.3e-05 | 0
г.Ейск | Котельная | Эколого-биологический центр Ейск | 6 | 0.000187 | 0.000187 | 0
г.Ейск | Котельная | Детский сад 8 Ейск | 7 | 0.000144 | 9.8e-05 | 0
г.Ейск | Котельная | Гостиница Ейск МУП | 5 | 0.0013 | 0.0013 | 0
г.Ейск | Котельная | Детский сад 6 Ейск | 6 | 4.1e-05 | 7.6e-05 | 0
г.Ейск | Котельная, кухня | Детский сад 6 Ейск | 7 | 0.000134 | 0.000158 | 0
г.Ейск | Котельная ул. К.Маркса, 75 | Детский сад 2 Ейск | 6 | 3.7e-05 | 4.3e-05 | 0
г.Ейск | административное здание | ЦГСЭН Ейский | 7 | 0.0001 | 3.9e-05 | 0
г.Ейск | Население (Ейская) | Ейск население | 8 | 0.41098 | 0.81068 | 0
г.Ейск | Жилой дом | Абонент Торговый дом Ясени Ейск ООО Население | 8 | 0.002577 | 7.2e-05 | 0.002505
г.Ейск | Индивидуальный жилой дом | Агрофирма Волготрансгаз-Ейск Ейск ООО | 8 | 0.0005 | 1.6e-05 | 0.000484
г.Ейск | Жилой дом | Агрофирма Волготрансгаз-Ейск Ейск ООО | 8 | 0.0008 | 4e-05 | 0.00076
г.Ейск | Многоквартирный жилой дом | ГУК-Ейск Ейск ООО | 8 | 0.01123 | 0.003094 | 0.008136
г.Ейск | Жилой дом | Шоссейный Ейск ТСЖ | 8 | 0.0004 | 0.000137 | 0.000263
г.Ейск | Многоквартирный жилой дом | Дом на Ленина 9 Ейск ТСЖ | 8 | 0.000583 | 0.000129 | 0.000454
г.Кореновск | Спортивно-оздоровительный комплекс | Зайцева ИН Кореновск | 6 | 0.001 | 1.4e-05 | 0.002144
г.Кореновск | Кафе "Замок" | ИП Апресов АГ Кореновск | 6 | 0.00052 | 5e-05 | 0.002733
г.Кореновск | Парикмахерская Чародейка" | ИП Белоусова ВИ Кореновск | 7 | 2e-05 | 1e-05 | 0.004201
г.Кореновск | Магазини "Крепеж" | ИП Олейников ВВ Кореновск | 7 | 5e-05 | 1e-05 | 0.004551
г.Кореновск | Производственный цех | Мастер Пак Кореновск ООО | 6 | 0.0003 | 2.5e-05 | 0.01638
г.Кореновск | Магазин | Коваленко АВ Кореновск | 7 | 0.00013 | 0.00013 | 0.004081
г.Кореновск | Кафе "Магистраль" | ИП Кобазев АВ Кореновск | 6 | 0.000603 | 0.00013 | 0.009051
г.Кореновск | Развлекательный центр | ИП Посохова ИА Кореновск | 6 | 0.000876 | 0.000706 | 0.012091
г.Кореновск | Администрация | Мария Кореновск ООО | 7 | 0.00023 | 4e-06 | 0.005152
г.Кореновск | ГРП | Комбинат молочно-консервный Кореновск ЗАО | 3 | 0.36 | 0.3462 | 0
г.Кореновск | Административное здание | ИП Еретинов ЭА Кореновск | 6 | 0.00032 | 2.8e-05 | 0.005582
г.Кореновск | Административное здание | Яловая НА Кореновск | 6 | 0.0002 | 9e-06 | 0.004745
г.Кореновск | Котельная | ДСУ 92 Кореновск ЗАО | 5 | 0.064 | 0.039626 | 0.44397
г.Кореновск | Административное здание | Апресов АГ Кореновск | 6 | 0.0013 | 0.0001 | 0.003166
г.Кореновск | Магазин | ИП Плетинь СА Кореновск | 6 | 0.0003 | 0.000414 | 0.006766
г.Кореновск | Парикмахерская | ИП Морозова НТ Кореновск | 7 | 1e-05 | 1e-05 | 0.002148
г.Кореновск | Магазин | Затонская ВС Кореновск | 7 | 0 | 5.8e-05 | 0.00114
г.Кореновск | Зубоврачебный кабинет | Дента Плюс Кореновск ООО | 7 | 0.00025 | 2.5e-05 | 0.004744
г.Кореновск | Пивзавод | Райпищекомбинат Кореновск ЗАО | 6 | 0.01 | 0.010197 | 0.25764
г.Кореновск | Маслоцех | Райпищекомбинат Кореновск ЗАО | 5 | 0 | 0.00784 | 0.022962
г.Кореновск | Здание аптеки | Шманев ВЕ Кореновск | 7 | 0.0001 | 2.6e-05 | 0.002005
г.Кореновск | Административное здание | Элеватор Кореновск АО | 6 | 0.00074 | 0.000346 | 0.008954
г.Кореновск | Закусочная | ИП Сапожкова МС Кореновск | 6 | 0.00011 | 0.00011 | 0.006296
г.Кореновск | магазин по ул.Р.Люксембург,68 | ИП Лымарь ВМ Кореновск | 7 | 9e-05 | 1e-06 | 0.004061
г.Кореновск | Аптека | Швецова АВ Кореновск | 7 | 0.000113 | 1.5e-05 | 0.001376
г.Кореновск | СТО | ИП Еременко АВ Кореновск | 6 | 0.00026 | 2.1e-05 | 0.074892
г.Кореновск | Взрослая поликлиника | Филатова ЕА Кореновск | 6 | 0.0005 | 0.000187 | 0.007484
г.Кореновск | Магазин прод. и пром. товаров | Киричко ДА Кореновск | 7 | 0.0001 | 2.5e-05 | 0.002133
г.Кореновск | Закусочная | Динамовец футбольный клуб Кореновск | 6 | 0.0002 | 0.000488 | 0.004318
г.Кореновск | Засолочный цех | Конитек-Юг Кореновск ООО | 7 | 0.0001 | 2.3e-05 | 0.023636
г.Кореновск | Администрация | Конитек-Юг Кореновск ООО | 7 | 0.00018 | 4e-06 | 0.004758
г.Кореновск | Ресторан | Райпо Кореновск | 6 | 0.0005 | 0.000132 | 0.012858
г.Кореновск | Здание колбасного цеха | ИП Форостина РВ Кореновск | 6 | 0.0007 | 0.000309 | 0.003188
г.Кореновск | Административное здание | Кубаньстройгрупп Кореновск ООО | 6 | 0.0001 | 1.4e-05 | 0.005596
г.Кореновск | Торговый комплекс | ИП Водолага РП Кореновск | 6 | 0.0001 | 0.000143 | 0.007624
г.Кореновск | Магазин | ИП Чудин ВВ Кореновск | 7 | 0.00025 | 5.9e-05 | 0.005417
г.Кореновск | Магазин | Задорожная ЕН Кореновск | 6 | 0.00022 | 0.00022 | 0.006476
г.Кореновск | Торговый комплекс | Семкин НЛ Кореновск | 6 | 0.001 | 0.000182 | 0.006886
г.Кореновск | котельная здания сауны | Эдельвейс-Юг Кореновск ООО | 6 | 0.0015 | 0.001862 | 0.011009
г.Кореновск | Магазин | Афанасьева АИ Кореновск | 7 | 0.0002 | 3e-05 | 0.001681
г.Кореновск | Магазин "Аленка" | Трубникова НИ Кореновск | 7 | 0.0002 | 6.1e-05 | 0.004001
г.Кореновск | Административное здание | Нотариус Гончарова РН Кореновск | 6 | 0.0009 | 2e-06 | 0.008628
г.Кореновск | Автомойка-магазин | Тонконоженко ВС Кореновск | 6 | 0.0005 | 0.000274 | 0.007017
г.Кореновск | Ресторан "Гранд" | Тонконоженко ВС Кореновск | 6 | 0.0015 | 0.000627 | 0.015667
г.Кореновск | Офис | ИП Герман ЛД Кореновск | 6 | 0.00029 | 5.3e-05 | 0.010809
г.Кореновск | Пекарня | Блиц Кореновск ООО | 6 | 0.00023 | 0.00023 | 0.009435
г.Кореновск | Гараж | Завод Кореновский крупяной Березка Кореновск ООО | 5 | 0.005 | 4e-06 | 0.096984
г.Кореновск | Котельная | Кореновсксахар АО | 3 | 7 | 7.167 | 8.3222
г.Кореновск | ГРП | Комбинат молочно-консервный Кореновск ЗАО | 3 | 0.72 | 0.72 | 2.4549
г.Кореновск | Магазин | ИП Селунский СВ Кореновск | 7 | 0.000113 | 5e-06 | 0.002153
г.Кореновск | Медицинский центр | ИП Труханов ЕА Кореновский | 6 | 0.0003 | 0.0003 | 0.007512
г.Кореновск | Магазин | ИП Кудинов АК Кореновск | 6 | 0.00017 | 1.6e-05 | 0.004619
г.Кореновск | Административно-бытовой корпус | РегионДорСтрой Кореновск ООО | 6 | 0.001 | 3e-06 | 0.012831
г.Кореновск | АБЗ-УДМ 120 | РегионДорСтрой Кореновск ООО | 5 | 0.075 | 0.033714 | 0.54735
г.Кореновск | Здание администратиного корпуса | РегионДорСтрой Кореновск ООО | 5 | 0.004 | 8.2e-05 | 0.02473
г.Кореновск | Магазин № 128 | Агрокомплекс Выселки им. Н.И. Ткачева АО | 6 | 0.0001 | 0.0001 | 0.004178
г.Кореновск | Магазин № 13 (пер. Эстрадный) | Агрокомплекс Выселки им. Н.И. Ткачева АО | 6 | 0.0001 | 6e-06 | 0.000961
г.Кореновск | Магазин №8 "Продукты" | Агрокомплекс Выселки им. Н.И. Ткачева АО | 7 | 5e-05 | 5e-06 | 0.002473
г.Кореновск | Магазин №10 "Продукты" | Агрокомплекс Выселки им. Н.И. Ткачева АО | 7 | 5e-05 | 8e-06 | 0.000959
г.Кореновск | Торгово-офисное здание | ИП Героев ВВ Кореновск | 6 | 0.0012 | 0.000502 | 0.006789
г.Кореновск | Магазин продовольственных и промышленных товаров | Коваленко АН Кореновск | 7 | 2e-05 | 1.8e-05 | 0.001916
г.Кореновск | Магазин | ИП Водолага РП Кореновск | 7 | 0.0001 | 0.00015 | 0.003659
г.Кореновск | Котельная административного здания | Безрукавая НН Кореновск | 6 | 0.001 | 0.0003 | 0.006098
г.Кореновск | СТО | ИП Татаринцев ВИ Кореновск | 6 | 0 | 4e-05 | 0
г.Кореновск | Пекарня | Блиц Кореновск ООО | 6 | 0 | 0.003046 | 0
г.Кореновск | КСШ с конефермой и ипподромом | ИП Мартынова ЛВ Кореновск | 7 | 0.0001 | 5.5e-05 | 0.00397
г.Кореновск | Закусочная | ИП Сапожкова МС Кореновск | 6 | 0 | 0.00028 | 0
г.Кореновск | Кафе, офис, магазин | ИП Вороная АГ Кореновск | 7 | 3e-05 | 3e-05 | 0.004069
г.Кореновск | Стоматологический кабинет | Сапсай СА Кореновск | 7 | 0.0001 | 1.4e-05 | 0.002144
г.Кореновск | Магазин смешанных товаров | ИП Шляхова ОН Кореновск | 7 | 2e-05 | 5e-06 | 0.002026
г.Кореновск | Кафе, офис, магазин | ИП Вороная АГ Кореновск | 7 | 0 | 7e-05 | 0
г.Кореновск | Магазин | Зинской АА Кореновск | 7 | 0.0001 | 2e-05 | 0.002011
г.Кореновск | Магазин | Задорожная ЕН Кореновск | 6 | 0 | 0.00025 | 0
г.Кореновск | Торговое здание №1 | Пергун ВК Кореновск | 6 | 0.0001 | 0.0001 | 0.003226
г.Кореновск | Склад-магазин | Турков ВВ Кореновск | 6 | 0.0006 | 0.00027 | 0.0038
г.Кореновск | Котельная Чкалова/Фрунзе | Тепловые сети Кореновск Теплосервис ОАО | 5 | 0.0006 | 0.007489 | 0
г.Кореновск | Блочно-модульная котельная ТКУ-9300 | Тепловые сети Кореновск Теплосервис ОАО | 4 | 0.053786 | 0.01838 | 0
г.Кореновск | Котельная по ул. Матросова 6б, г.Кореновск (МДОУ ДС №42) | Тепловые сети Кореновск Теплосервис ОАО | 6 | 0.00054 | 0.000338 | 0
г.Кореновск | Котельная по ул. Фрунзе, 211, г.Кореновск (МДОУДС № 24) | Тепловые сети Кореновск Теплосервис ОАО | 6 | 0.000521 | 0.000285 | 0
г.Кореновск | Котельная по ул. Кубанская, 10б, г.Кореновск (МДОУ ДС №39) | Тепловые сети Кореновск Теплосервис ОАО | 6 | 0.000523 | 0.000286 | 0
г.Кореновск | Котельная по ул. Павлова, территория ЦРБ | Тепловые сети Кореновск Теплосервис ОАО | 5 | 0.01428 | 0.013447 | 0
г.Кореновск | Котельная по ул. Ленина, 91, г.Кореновск | Тепловые сети Кореновск Теплосервис ОАО | 5 | 0 | 0.005654 | 0
г.Кореновск | Котельная по ул. Центральная, б/н, г.Кореновск | Тепловые сети Кореновск Теплосервис ОАО | 5 | 0.006118 | 0.004391 | 0
г.Кореновск | Котельная по ул. Бувальцева, 87 | Тепловые сети Кореновск Теплосервис ОАО | 5 | 0.006842 | 0.005954 | 0
г.Кореновск | Гостевой дом с закусочной | ИП Турчанинова АВ Кореновск | 6 | 0.0005 | 0.00146 | 0.032466
г.Кореновск | Цех для производства хлебобулочных и мучных кондитерских изделий | Комбинат молочно-консервный Кореновск ЗАО | 5 | 0.0534 | 0.051211 | 3.3968
г.Кореновск | Котельная № 14 | Тепловые сети Кореновск Теплосервис ОАО | 5 | 0.007 | 0.003641 | 0
г.Кореновск | Фитнес центр-1 | Круть МА Апшеронск | 6 | 0.0005 | 0.000374 | 0
г.Кореновск | Кафе с комплексом придорожного сервиса | Моисеенко СН Кореновск | 6 | 0.0001 | 0.000211 | 0
г.Кореновск | Магазин | Овсяников ЮБ Кореновск | 6 | 0.000684 | 2e-05 | 0
г.Кореновск | Торгово-бытовой комплекс | Федорова НА Кореновск | 6 | 0.0003 | 2e-05 | 0
г.Кореновск | Административное здание | Московцев ИВ Кореновск | 6 | 0.0002 | 5e-06 | 0
г.Кореновск | Здание ветеринарной лечебницы | Центр ветеринарной медицины Кореновск ООО | 6 | 0.0001 | 9e-06 | 0
г.Кореновск | Стоматология | ПримаДент Кореновск ООО | 7 | 5e-05 | 2e-06 | 0
г.Кореновск | Котельная № 103 (казарменная зона), ВГ № 6, г. Кореновск | Абонент ЮгЭнергоИнвест Кореновск | 4 | 0.06 | 0.03809 | 0
г.Кореновск | Столовая солдатская ВГ № 4, г. Кореновск | Центральное жилищно-коммунальное управление МО РФ | 6 | 0.00261 | 0.002365 | 0
г.Кореновск | Магазин | ИП Приходченко ЮВ Кореновск | 6 | 0 | 1e-06 | 0
г.Кореновск | Здание детской поликлиники | Больница Кореновск ЦРБ | 7 | 0.000141 | 2.1e-05 | 0
г.Кореновск | Здание амбулатории г. Кореновск | Больница Кореновск ЦРБ | 6 | 0.00033 | 8e-05 | 0
г.Кореновск | ФАП п. Южный | Больница Кореновск ЦРБ | 7 | 5.5e-05 | 1e-06 | 0
г.Кореновск | Стадион по ул. Набережной, 8 | Спортивно-досуговый центр Кореновск | 7 | 0.00024 | 0.00031 | 0
г.Кореновск | Кореновский участок | МЧС России по Краснодарскому краю | 6 | 0.0001 | 1.5e-05 | 0
г.Кореновск | Деловое управление | Уютный город Кореновск | 7 | 0.0001 | 1e-06 | 0
г.Кореновск | Промзона | НПХ Кореновское | 6 | 0.001 | 0.001465 | 0
г.Кореновск | Промзона | НПХ Кореновское | 6 | 0.0005 | 0.0005 | 0
г.Кореновск | Многоквартирный дом | Выселки ООО УК Кореновск | 8 | 0.0001 | 2.7e-05 | 7.3e-05
г.Кореновск | Население (г.Кореновск) | Кореновск население | 8 | 0.25739 | 0.1049 | 0.15249
г.Краснодар, ГРС-4 | Энергоцентр | Лидер Краснодар ООО | 4 | 1.1 | 0.45152 | 4.5333
г.Краснодар, ГРС-4 | Население (г.Краснодар, ГРС-4) | Краснодар население | 8 | 0.001829 | 0.007375 | 0
г.Краснодар, ГРС-4а | Автоматизированная блочно-модульная котельная | Тандер Краснодар АО распределительный центр | 4 | 0.025 | 4e-05 | 0.49015
г.Краснодар, ГРС-4а | Энергоцентр склада товаров | Тандер Краснодар АО распределительный центр | 4 | 0.44 | 0.3796 | 6.495
г.Краснодар, ГРС-4а | Блочно модульная тепловая электростанция | Арт-Тех Краснодар ООО | 4 | 0.62 | 0.62 | 0
г.Краснодар, ГРС-4а | Котельная | СБ-Энерго ООО Краснодар | 4 | 0.0838 | 0.031879 | 0
г.Краснодар, ГРС-5 | Кафе"Дорожное" | АММО Динская ст. Новотитаровская ООО | 6 | 0.0001 | 0.0001 | 0.01173
г.Краснодар, ГРС-5 | Административное здание | ИП Олейник АА Динская | 7 | 0.000165 | 3.9e-05 | 0.004559
г.Краснодар, ГРС-5 | Кафе "Березка" | Общепит Новотитаровский ООО | 6 | 0.00022 | 0.00022 | 0.003418
г.Краснодар, ГРС-5 | Нежилое здание | Темиров РА Динская | 7 | 0.0001 | 0.000526 | 0.004533
г.Краснодар, ГРС-5 | Торгово-офисное здание | Темиров РА Динская | 7 | 1.7e-05 | 0.000668 | 0.001363
г.Краснодар, ГРС-5 | Здравпункт | Бреус ОБ Динская | 7 | 0 | 1.3e-05 | 0.001401
г.Краснодар, ГРС-5 | Административно-хозяйственное здание | УКК Динской-2 Динская ООО | 6 | 0.001 | 0.001 | 0.006291
г.Краснодар, ГРС-5 | Производственный цех | Союз Динская ООО | 7 | 0.0005 | 0.000451 | 0.005196
г.Краснодар, ГРС-5 | Административное здание | Спецагропромкомплект ОАО Динская | 7 | 5e-05 | 1.7e-05 | 0.002922
г.Краснодар, ГРС-5 | Административное здание | Агропродукт Динская ст. Новотитаровская ООО | 6 | 0.0018 | 0.00128 | 0.005825
г.Краснодар, ГРС-5 | ХАЛ | Абонент Газпром добыча Краснодар ООО Динская | 6 | 0 | 0.000144 | 0.003725
г.Краснодар, ГРС-5 | Блок № 2 | Абонент Газпром добыча Краснодар ООО Динская | 6 | 0 | 0.000344 | 0.006947
г.Краснодар, ГРС-5 | Нежилое здание-магазин | Нор-Аревян АЕ Динская | 7 | 0 | 9e-06 | 0.007505
г.Краснодар, ГРС-5 | Магазин "Регата" | Кредо С Динская ООО ПКФ | 7 | 0 | 0.000233 | 0.004157
г.Краснодар, ГРС-5 | Нежилое строение | Пуртов АС Динская | 6 | 0 | 0.001761 | 0.002205
г.Краснодар, ГРС-5 | Столовая | Агрообъединение Кубань Динская АО | 7 | 0.00093 | 5.5e-05 | 0.000987
г.Краснодар, ГРС-5 | Нежилое здание | ИП Бабанский АМ Динская | 6 | 0.001 | 2.3e-05 | 0.004307
г.Краснодар, ГРС-5 | Производственный корпус № 1 | Кубаньэлектрощит ООО Динская | 7 | 0.00039 | 0.000309 | 0.003597
г.Краснодар, ГРС-5 | Административное здание | Аграрник Динская ст. Новотитаровская ООО АПФ | 6 | 0.0004 | 0.00012 | 0.005326
г.Краснодар, ГРС-5 | Котельная | Бондюэль-Кубань Краснодар ООО | 4 | 0.1865 | 0.25451 | 0
г.Краснодар, ГРС-5 | ГРП "Краун Корк" | Бондюэль-Кубань Краснодар ООО | 6 | 0.0035 | 0.007194 | 0.22531
г.Краснодар, ГРС-5 | Мини-пекарня | ИП Довлатбекян АН Динская | 6 | 0.000937 | 0.000429 | 0.005106
г.Краснодар, ГРС-5 | Здание магазина | Садыхов РФ Динская | 7 | 5e-05 | 0.000268 | 0.003392
г.Краснодар, ГРС-5 | Котельная № 9 | Абонент Краснодартеплосеть ОАО (п. Березовый, 7/27) | 4 | 0.039 | 0.34912 | 3.3709
г.Краснодар, ГРС-5 | Котельная | Тепловые сети ЮГ Динская МУП | 5 | 0.01076 | 0.00838 | 0.01766
г.Краснодар, ГРС-5 | Нежилое здание с пристройками - столовая | Адаменко ЭА Динская | 7 | 0 | 8.6e-05 | 0.002704
г.Краснодар, ГРС-5 | Нежилое строение | Бреус ОБ Динская | 7 | 3e-05 | 3.9e-05 | 0.003034
г.Краснодар, ГРС-5 | Нежилое здание-магазин | ИП Осокин МВ Крыловская | 6 | 0 | 0.000233 | 0
г.Краснодар, ГРС-5 | Нежилое здание | ИП Бобылева ГГ Динская | 6 | 0 | 7.7e-05 | 0
г.Краснодар, ГРС-5 | Здание магазина | ИП Кочарян МА Динская | 6 | 0.00161 | 1e-06 | 0
г.Краснодар, ГРС-5 | Нежилое здание | Карапетян ОШ Динская | 6 | 0.00095 | 0.00231 | 0
г.Краснодар, ГРС-5 | Блочно-модульная водогрейная котельная | Абонент УК Домус Динская | 5 | 0.045 | 0.021285 | 0
г.Краснодар, ГРС-5 | Нежилое здание-административное | Металлоторг Динская АО | 6 | 0.001 | 0.000221 | 0
г.Краснодар, ГРС-5 | Нежилое здание | Дроздова ТВ Динская | 6 | 0.0003 | 0.000108 | 0
г.Краснодар, ГРС-5 | Кондитерский цех | Аскалон Динская ООО | 5 | 0.011 | 0.00097 | 0
г.Краснодар, ГРС-5 | Пожарная часть в ст. Новотитаровской № 63 | МЧС России по Краснодарскому краю | 6 | 0.0003 | 1.2e-05 | 0
г.Краснодар, ГРС-5 | Население (г.Краснодар, ГРС-5) | Динская население | 8 | 0.29171 | 0.032831 | 0.25888
г.Краснодар, ГРС-5 | Придомовая котельная | Южный Ветер ООО УК Динская | 8 | 0.0011 | 0.001473 | 0
г.Краснодар, ГРС-5 | Многоквартирный жилой дом (лит. 3) | Южный Ветер ООО УК Динская | 8 | 0.0011 | 0.001376 | 0
г.Краснодар, ГРС-6 (ин-т | Магазин | ИП Комарова НС Красноармейская | 6 | 0 | 0.000217 | 0.002372
г.Краснодар, ГРС-6 (ин-т | Станция технического обслуживания | ИП Артеменко АА Красноармейская | 6 | 0.001 | 0.000275 | 0.006049
г.Краснодар, ГРС-6 (ин-т | Административное здание | Меридиан ООО Реабилитационный центр Красноармейская | 6 | 0.0012 | 0.00117 | 0.015198
г.Краснодар, ГРС-6 (ин-т | Автогараж | Агрокомплекс Выселки им. Н.И. Ткачева АО | 5 | 0.001 | 5e-06 | 0.008105
г.Краснодар, ГРС-6 (ин-т | МТМ | Агрокомплекс Выселки им. Н.И. Ткачева АО | 5 | 0.005 | 0.000152 | 0.0244
г.Краснодар, ГРС-6 (ин-т | Производственная база | ИНМЕСОЛ Красноармейская ООО | 5 | 0.0085 | 0.004963 | 0.029849
г.Краснодар, ГРС-6 (ин-т | Интернет кафе и салон красоты | Капуста ВВ Красноармейская | 7 | 0.0001 | 0.00025 | 0.004355
г.Краснодар, ГРС-6 (ин-т | Магазин | Иванов АК Красноармейский | 7 | 5e-05 | 0.0003 | 0.001731
г.Краснодар, ГРС-6 (ин-т | Цех по производству пива, кваса и воды | Иванушкина ЛН Красноармейская | 7 | 0.0005 | 0.001662 | 0.001507
г.Краснодар, ГРС-6 (ин-т | Здание кафе | Цокур ВН Красноармейская | 6 | 0.0002 | 7.7e-05 | 0.004275
г.Краснодар, ГРС-6 (ин-т | Здание сушилки | Цокур ВН Красноармейская | 7 | 0.0001 | 6.8e-05 | 0.00168
г.Краснодар, ГРС-6 (ин-т | Цех | Орехпром ЗАО | 6 | 0.005 | 0.005847 | 0.010744
г.Краснодар, ГРС-6 (ин-т | аптека | МАГ Красноармейская ООО | 7 | 6e-05 | 6e-05 | 0.003005
г.Краснодар, ГРС-6 (ин-т | Котельная | Кубаньзернопродукт Красноармейская ООО | 5 | 0.072 | 0.002232 | 0
г.Краснодар, ГРС-6 (ин-т | Магазин | ИП Шевченко АВ Красноармейская | 7 | 3e-05 | 9.9e-05 | 0.004849
г.Краснодар, ГРС-6 (ин-т | Магазин | ИП Дзюба ВВ Красноармейская | 7 | 2.5e-05 | 0.000226 | 0.001961
г.Краснодар, ГРС-6 (ин-т | Магазин "Продукты" | ИП Ростопка ЕА Красноармейская | 7 | 8e-05 | 7.7e-05 | 0.002676
г.Краснодар, ГРС-6 (ин-т | Котельная | Марьинские вина Красноармейская | 4 | 0.2 | 0.006158 | 0.30632
г.Краснодар, ГРС-6 (ин-т | Тепличный комплекс | Гринхаус-про Красноармейская ООО | 3 | 0.51262 | 0.030048 | 3.0456
г.Краснодар, ГРС-6 (ин-т | Магазин | Бабаджанян ЮВ Красноармейская | 6 | 0.0001 | 0.0001 | 0.003691
г.Краснодар, ГРС-6 (ин-т | Котельная № 33 | ЖКХ Красноармейская | 5 | 0.0005 | 0.001765 | 0.21548
г.Краснодар, ГРС-6 (ин-т | Магазин | Птушко СА Красноармейская | 7 | 0 | 0.00019 | 0
г.Краснодар, ГРС-6 (ин-т | Котельная | Детский сад 10 Красноармейская | 6 | 0.00075 | 7.4e-05 | 0
г.Краснодар, ГРС-6 (ин-т | Лечебный корпус № 2 | Диспансер клинический противотуберкулезный | 7 | 0.0001 | 3e-06 | 0
г.Краснодар, ГРС-6 (ин-т | Котельная | Диспансер клинический противотуберкулезный | 5 | 0.0058 | 0.003568 | 0
г.Краснодар, ГРС-6 (ин-т | Пищеблок | Диспансер клинический противотуберкулезный | 7 | 0.00025 | 0.000127 | 0
г.Краснодар, ГРС-6 (ин-т | Квартира №2 | Абонент Агрокомплекс Красноармейская им. Н.И. Ткачева АО | 8 | 0.0001 | 3.3e-05 | 6.7e-05
г.Краснодар, ГРС-6 (ин-т | Квартира №3 | Абонент Агрокомплекс Красноармейская им. Н.И. Ткачева АО | 8 | 0.0001 | 4.2e-05 | 5.8e-05
г.Краснодар, ГРС-6 (ин-т | Население (г.Краснодар, ГРС-6 ин-т ВНИИРИС) | Красноармейская население | 8 | 0.12952 | 0.21703 | 0
г.Кропоткин | Кафе | ИП Бар-Слыва ЛЗ Кропоткин | 7 | 0 | 0.000222 | 0.004465
г.Кропоткин | Газозаправка | Пропан Кропоткин ООО | 6 | 0 | 5.2e-05 | 0.00802
г.Кропоткин | Кафе "Витамин" | Райпо Кавказское | 7 | 0 | 6e-05 | 0.00645
г.Кропоткин | Контора | Райпо Кавказское | 6 | 0 | 0.002716 | 0.003794
г.Кропоткин | Цех салатов | ИП Ким ИК Кропоткин | 7 | 4e-05 | 0.000107 | 0.00246
г.Кропоткин | Кафе | Манукян ГТ Кропоткин | 6 | 0.00015 | 5.2e-05 | 0.00523
г.Кропоткин | Спортивно-развлекательный клуб | Альфа Кропоткин ООО | 6 | 5e-05 | 0.000267 | 0.008445
г.Кропоткин | Нежилое помещение | Подшивалова СВ Кропоткин | 7 | 0 | 2.5e-05 | 0.001984
г.Кропоткин | Паровая котельная | Агрофирма Регион Кропоткин ООО | 5 | 0.1 | 0.011939 | 0.49034
г.Кропоткин | Нежилое здание | Матяско ИМ Кропоткин | 6 | 0.00015 | 0.00015 | 0.005668
г.Кропоткин | Котельная | Фабрика кубанская картонажная Кропоткин ООО | 4 | 0.2915 | 0.04659 | 0.59035
г.Кропоткин | Парикмахерская | Куцевалова ИВ Кропоткин | 7 | 5e-05 | 3e-05 | 0.00157
г.Кропоткин | Здание бара | ИП Кондря ИВ Кропоткин | 6 | 0.0002 | 0.000297 | 0.003423
г.Кропоткин | Кафе-шашлычная | Одинокова НП Кропоткин | 6 | 0.00015 | 0.000152 | 0.00877
г.Кропоткин | Магазин смешанного ассортимента товаров | Ефимова ТВ Кропоткин | 6 | 0 | 8.9e-05 | 0.004732
г.Кропоткин | Автомобильная мойка самообслуживания и кафе | Захаров СЛ Кропоткин | 6 | 0.0003 | 0.00067 | 0.009463
г.Кропоткин | Котельная больницы | Дирекция по тепловодоснабжению Кропоткин (Кавказ.дист.ЭС) | 5 | 0.001182 | 0.001101 | 1.0063
г.Кропоткин | Котельная бассейна | Дирекция по тепловодоснабжению Кропоткин (Кавказ.дист.ЭС) | 4 | 0.008852 | 0.001725 | 1.0057
г.Кропоткин | Котельная | Дирекция по тепловодоснабжению Кропоткин (Кавказ.дист.ЭС) | 5 | 0.015 | 0.004121 | 1.0033
г.Кропоткин | Магазин | АСН Кропоткин ООО | 7 | 0 | 2.7e-05 | 0.002577
г.Кропоткин | Мини-цех | ИП Воронин НИ Кропоткин | 7 | 0 | 0.00013 | 0.003999
г.Кропоткин | Магазин Оазис | ИП Латынина АН Кропоткин | 6 | 0 | 0.000894 | 0.00543
г.Кропоткин | Нежилое здание | ИП Ермолова ЛВ Кропоткин | 6 | 0.0003 | 0.000341 | 0.003483
г.Кропоткин | Мини-цех | Лада Кропоткин ООО | 6 | 0.00075 | 8.3e-05 | 0.004455
г.Кропоткин | Парикмахерская | Абрамян ОА Кропоткин | 7 | 1e-05 | 3.9e-05 | 0.000802
г.Кропоткин | Кафе Садко | Садко Кропоткин ООО | 7 | 0 | 0.000191 | 0.002606
г.Кропоткин | Мойка самообслуживания на 5 постов | Фёдорова ЕВ Кропоткин | 7 | 0 | 9.4e-05 | 0.002622
г.Кропоткин | Здание административного назначения | Савенков ИВ Кропоткин | 6 | 0.00015 | 0.000769 | 0.029594
г.Кропоткин | Пивзавод | Кроп-пиво Кропоткин ООО | 4 | 0.013 | 0.013 | 0.98143
г.Кропоткин | Кафе | ИП Сухинина КА Кропоткин | 6 | 0.0003 | 0.000566 | 0.008116
г.Кропоткин | Банк | Центр инвест Кропоткин ОАО КБ | 7 | 0 | 3.2e-05 | 0.003018
г.Кропоткин | Магазин | Долженко АМ Кропоткин | 6 | 0.00034 | 1.5e-05 | 0.003333
г.Кропоткин | Магазин | ИП Дейнекин ВА Кропоткин | 7 | 0 | 0.0001 | 0.005175
г.Кропоткин | Кафе с мини-гостиницей | Адамян РВ Кропоткин | 6 | 0.0001 | 0.000132 | 0.008796
г.Кропоткин | кафе | Бар-Слыва ЗЛ Кропоткин | 6 | 0.0001 | 0.000282 | 0.008386
г.Кропоткин | Весовая | ИП Романюк АА Кропоткин | 7 | 0.0001 | 6e-06 | 0.002077
г.Кропоткин | Контора | ИП Романюк АА Кропоткин | 7 | 0 | 7e-06 | 0.002076
г.Кропоткин | Магазин "Комфорт" | ИП Романюк АА Кропоткин | 7 | 0 | 3e-06 | 0.00208
г.Кропоткин | Бистро | ИП Романюк АА Кропоткин | 7 | 5e-05 | 8.9e-05 | 0.001994
г.Кропоткин | Кафе "Русский дворик" | ИП Москалюк ГН Кропоткин | 7 | 0.0001 | 0.000201 | 0.006346
г.Кропоткин | Кафе Катюша | Простор Кропоткин ООО | 7 | 0.00015 | 0.000186 | 0.003088
г.Кропоткин | Котельная | Фабрика кубанская картонажная Кропоткин ООО | 4 | 0.054 | 0.054 | 0.58294
г.Кропоткин | Мир шоколада - Пекарня | ИП Романюк АА Кропоткин | 5 | 0.017 | 0.000212 | 0.001871
г.Кропоткин | Ветеренарная аптека | Армавир-Зооветснаб ЗАО | 7 | 0 | 0.000568 | 0.000362
г.Кропоткин | АБЗ | ДЭП 112 Кропоткин АО | 5 | 0.038 | 0.033042 | 0.30176
г.Кропоткин | Магазин | Резниченко АС Кропоткин | 6 | 0.0002 | 0.000433 | 0.005184
г.Кропоткин | Парикмахерская | Шилов ЛГ Кропоткин | 7 | 0.0001 | 0.0001 | 0.003397
г.Кропоткин | Парикмахерская | Бондаренко ОВ Кропоткин | 7 | 3e-05 | 9.5e-05 | 0.002583
г.Кропоткин | Магазин | Жилинков АА Кропоткин | 6 | 0.0007 | 0.000386 | 0.002947
г.Кропоткин | Магазин | ИП Вартаньян ВА Кропоткин | 6 | 0.00086 | 0.000793 | 0.009221
г.Кропоткин | Теплогенераторная здания грузовой автомойки и магазина запчастей | ИП Величко ИГ Кропоткин | 6 | 0.0001 | 0.000121 | 0.010927
г.Кропоткин | Нежилое здание | Матяско ИМ Кропоткин | 6 | 0 | 0.000279 | 0
г.Кропоткин | Нежилое здание | ИП Герцева ОН Кропоткин | 5 | 0.0005 | 0.0005 | 0.010504
г.Кропоткин | Нежилое здание | ИП Герцева ОН Кропоткин | 5 | 0 | 0.015 | 0
г.Кропоткин | Котельная ул.Заводская | Водоканал Кропоткин МУП | 6 | 0 | 0.000103 | 0.003022
г.Кропоткин | Пивзавод | Кроп-пиво Кропоткин ООО | 4 | 0 | 0.21231 | 0
г.Кропоткин | Котельная Очистные сооружения | Водоканал Кропоткин МУП | 6 | 0 | 0.000331 | 0.002794
г.Кропоткин | Котельная Пром 1М | Абонент Кропоткин Газпром теплоэнерго Краснодар | 4 | 0.131 | 0.075044 | 2.1718
г.Кропоткин | Котельная Вокзальная 76 | Абонент Кропоткин Газпром теплоэнерго Краснодар | 6 | 0.001 | 0.000997 | 0.063508
г.Кропоткин | Котельная Белинского 26 | Абонент Кропоткин Газпром теплоэнерго Краснодар | 4 | 0.1 | 0.14099 | 2.303
г.Кропоткин | Котельная Седина3б | Абонент Кропоткин Газпром теплоэнерго Краснодар | 5 | 0.005 | 0.005071 | 0.16754
г.Кропоткин | Котельная Красная 193 | Абонент Кропоткин Газпром теплоэнерго Краснодар | 5 | 0.006 | 0.029113 | 0.40836
г.Кропоткин | Котельная Гагарина 218 | Абонент Кропоткин Газпром теплоэнерго Краснодар | 5 | 0.006 | 0.019874 | 0.39751
г.Кропоткин | Котельная Советская 28 | Абонент Кропоткин Газпром теплоэнерго Краснодар | 5 | 0.02 | 0.025728 | 0.24211
г.Кропоткин | Котельная Журавлиная 10 | Абонент Кропоткин Газпром теплоэнерго Краснодар | 5 | 0.010475 | 0.015797 | 0.27585
г.Кропоткин | Котельная Дугинец 32 | Абонент Кропоткин Газпром теплоэнерго Краснодар | 4 | 0.06 | 0.060458 | 1.5689
г.Кропоткин | Котельная Комсомольская 206 | Абонент Кропоткин Газпром теплоэнерго Краснодар | 5 | 0.002 | 0.015384 | 0.27626
г.Кропоткин | Автокомплекс | ИП Левченко ВА Кропоткин | 6 | 0 | 0.00027 | 0.006277
г.Кропоткин | Котельная (99-й) | ТВК Кавказский | 4 | 0.017956 | 0.01525 | 0.51522
г.Кропоткин | Магазин | ИП Цурупа АВ Гулькевичи | 6 | 0 | 0.000204 | 0.007236
г.Кропоткин | Гостиница-магазин | Асадов РЗ Кропоткин | 6 | 0.00015 | 0.00015 | 0.011456
г.Кропоткин | Нежилое помещение | Тихова ГН Кропоткин | 7 | 0 | 0.000249 | 0.001388
г.Кропоткин | Отель | Ефременко ЯЮ Кропоткин | 6 | 0.0005 | 0.000186 | 0
г.Кропоткин | Автокасса Кропоткин | Автовокзал Кропоткин Кубаньпассажиравтосервис | 6 | 0.0003 | 2.5e-05 | 0
г.Кропоткин | Автосалон и станция технического обслуживания автомобилей | Федоренко АГ Кропоткин | 6 | 0 | 9e-05 | 0
г.Кропоткин | АГЗС | Пропан Кропоткин ООО | 7 | 0 | 2.4e-05 | 0
г.Кропоткин | Нежилое помещение | Шагинян ВА Кропоткин | 7 | 5e-05 | 5e-05 | 0
г.Кропоткин | Магазин | Езекян АА Кропоткин | 6 | 5e-05 | 2.1e-05 | 0
г.Кропоткин | Магазин | Губина ИА Кропоткин | 7 | 0 | 0.000365 | 0
г.Кропоткин | Парогенераторная | Южный полюс Кропоткин ООО | 4 | 0.15213 | 0.089143 | 0
г.Кропоткин | Котельная | Стройматериалы Кропоткин ООО | 5 | 0.05 | 0.00521 | 0
г.Кропоткин | Цех по изготовлению шоколадных изделий | Сафонова ЛВ Кропоткин | 7 | 0 | 0.000211 | 0
г.Кропоткин | Нежилое здание | Мартиросян ЛА Кропоткин | 7 | 0 | 7e-05 | 0
г.Кропоткин | Детский сад котельная | Детский сад 27 Кавказская | 6 | 5.1e-05 | 5.1e-05 | 0
г.Кропоткин | Котельная детского сада | Детский сад 2 Кропоткин | 6 | 0.0041 | 0.0041 | 0
г.Кропоткин | Административное здание | КУБАНСКАЯ КОРОНА Кропоткин ООО | 7 | 0 | 1.6e-05 | 0
г.Кропоткин | Детский сад котельная | Детский сад 25 Кавказская | 6 | 0 | 0.000149 | 0
г.Кропоткин | Котельная | Детский сад 25 Кавказская | 6 | 0 | 0.000293 | 0
г.Кропоткин | Дом-интернат милосердия | Центр по организации питания | 6 | 0.000696 | 0.00077 | 0
г.Кропоткин | Столовая детского сада | Детский сад 7 Кропоткин | 6 | 0.0026 | 0.0026 | 0
г.Кропоткин | Отделение ночного пребывания | абонент Кавказский Кропоткин Центр соцобслуживания | 6 | 5e-05 | 2.9e-05 | 0
г.Кропоткин | Диспансер Целинная, 1 | Диспансер кожно-венерологический Краснодар Кропоткин | 6 | 0.0002 | 3e-06 | 0
г.Кропоткин | Диспансер Заводская, 7 | Диспансер кожно-венерологический Краснодар Кропоткин | 6 | 0.0002 | 2.2e-05 | 0
г.Кропоткин | Контора | Ветлаборатория Кропоткин 2 | 7 | 4e-05 | 3.4e-05 | 0
г.Кропоткин | Трупосжигательная | Ветлаборатория Кропоткин 2 | 6 | 0.0014 | 0.001434 | 0
г.Кропоткин | пожарная часть | МЧС России по Краснодарскому краю | 6 | 2.1e-05 | 0.000553 | 0
г.Кропоткин | ОГПС | МЧС России по Краснодарскому краю | 6 | 2.1e-05 | 6.3e-05 | 0
г.Кропоткин | Детский сад столовая | Детский сад 5 Кропоткин | 7 | 7.2e-05 | 0.000102 | 0
г.Кропоткин | Котельная детского сада "Колобок" | Детский сад 23 Кавказская | 6 | 0 | 0.000202 | 0
г.Кропоткин | Офис | ОВО Кавказский МПС РФ | 7 | 8e-05 | 1.3e-05 | 0
г.Кропоткин | Котельная детского сада | Детский сад 1 Кропоткин | 6 | 0 | 0.001265 | 0
г.Кропоткин | Котельная МДОУ Детский сад №6 | Детский сад 26 Кавказский | 6 | 0 | 0.000699 | 0
г.Кропоткин | Население (г.Кропоткин) | Кропоткин и Кавказский район население | 8 | 0.68822 | 0.56087 | 0.12735
г.Курганинск | Цех № 1 | Птицефабрика Белореченская Курганинск | 4 | 0.01 | 0.000314 | 0.40145
г.Курганинск | Топочная | Колесникова СВ Курганинск | 7 | 5e-05 | 6.6e-05 | 0.003356
г.Курганинск | Топочная | Караханян ЛА Курганинск | 7 | 5e-05 | 0.000193 | 0.00311
г.Курганинск | Кафе | Гриненко ВС Курганинск | 6 | 0.0003 | 4.8e-05 | 0.00702
г.Курганинск | Салон | Волосовцева ОС Курганинск | 7 | 0.0001 | 3.4e-05 | 0.001997
г.Курганинск | Контора | Приоритет Курганинск ООО | 6 | 0.0003 | 0.000153 | 0.009846
г.Курганинск | Котельная | Монолит Курганинск ООО | 5 | 0.025 | 0.015646 | 0.28195
г.Курганинск | Магазин | Толдыкин ГА Курганинск | 7 | 0 | 4.6e-05 | 0.002781
г.Курганинск | Магазин "Эра" | ИП Григорян СА Курганинск | 7 | 0 | 4e-05 | 0.005763
г.Курганинск | Котельная | Хлебокомбинат Курганинский ООО | 5 | 0.0747 | 0.052276 | 0.22845
г.Курганинск | Магазин | Булавинова ЗН Курганинск | 6 | 0.0005 | 0.000455 | 0.008324
г.Курганинск | Автомойка | Рыбянская ГС Курганинск | 6 | 0.0005 | 0.000932 | 0.014938
г.Курганинск | Кафе | Матусар АА Курганинск | 7 | 0.0001 | 3.1e-05 | 0.00726
г.Курганинск | Котельная инкубатора | Мясоптицекомбинат Курганинск ЗАО | 6 | 0.0015 | 0.001745 | 0.028461
г.Курганинск | Топочная | ИП Нефедова НВ Курганинск | 6 | 0.0003 | 0.0003 | 0.017132
г.Курганинск | завод | Сахарный комбинат Курганинский ЗАО | 3 | 3.9 | 2.5319 | 0
г.Курганинск | Автомойка | Мурадова ВН Курганинск | 7 | 0 | 0.000429 | 0.012293
г.Курганинск | Котельная консервный завод | Галан Курганинск ООО | 4 | 0.24 | 0.093399 | 0.92856
г.Курганинск | Аптека | ИП Беловодченко ОД Курганинск | 7 | 0 | 4.2e-05 | 0.003529
г.Курганинск | Цех | Аносова АА Курганинск | 7 | 0 | 0.005028 | 0
г.Курганинск | Клиника "доктор Рафф" | ИП Рафф АС Курганинск | 7 | 0 | 7e-05 | 0.005956
г.Курганинск | Магазин "Мегабайт" | ИП Жуков СС Курганинск | 6 | 0 | 0.000497 | 0.00233
г.Курганинск | Ресторан | ИП Старухин МВ Курганинск | 6 | 0.0005 | 0.002242 | 0.006909
г.Курганинск | Кафе Дорожное" | ИП Селецкий АА Курганинск | 7 | 0.0001 | 0.000247 | 0.006077
г.Курганинск | База | Мирагро Курганинск ООО | 6 | 0.0005 | 0.000326 | 0.01009
г.Курганинск | Топочная магазина | ИП Бережная СИ Курганинск | 6 | 0 | 1.4e-05 | 0.005194
г.Курганинск | Топочная | ИП Бережная СИ Курганинск | 6 | 5e-05 | 1.5e-05 | 0.002366
г.Курганинск | Кафе "Юбилейный" | Ельчанинов ВВ Курганинск | 7 | 0 | 0.0001 | 0.001834
г.Курганинск | Ветеринарная клиника | Лаврова ОП Курганинск | 7 | 0 | 1.4e-05 | 0.002367
г.Курганинск | Баня | Татенко ВН Курганинск | 6 | 0.002 | 0.000895 | 0.006396
г.Курганинск | Топочная автомойки | Нодина ТА Курганинск | 6 | 0.0001 | 0.000221 | 0.005947
г.Курганинск | ПивБар | ИП Рудым НА Курганинск | 7 | 0 | 0.000833 | 0.002292
г.Курганинск | Кафе "У Илюши" | ИП Петросян ИВ Курганинск | 7 | 0.0002 | 3.4e-05 | 0.003091
г.Курганинск | Магазин | Мирзоян АИ Курганинск | 6 | 0.00025 | 0.001288 | 0.001837
г.Курганинск | Магазин | Данченко ОИ Курганинск | 7 | 0 | 6.9e-05 | 0.003056
г.Курганинск | Топочная | Багдасарян АР Курганинск | 6 | 0.0003 | 0.000191 | 0.00524
г.Курганинск | Кафе | Терещенко ЛН Курганинск | 6 | 0.000167 | 0.000681 | 0.002444
г.Курганинск | Офис | Абонент ИП Чернов ВМ Курганинск | 7 | 0 | 0.0001 | 0.003025
г.Курганинск | Магазин "Магнит" "Грозный" | Тандер Армавир АО | 6 | 0 | 0.001333 | 0.006851
г.Курганинск | Магазин "Ультра" | ИП Куликова ОА Курганинск | 7 | 0 | 4.1e-05 | 0.003828
г.Курганинск | Цех | Литвинов АВ Курганинск | 6 | 0.001 | 0.001046 | 0.008998
г.Курганинск | Магазин | Элезян ЭГ Курганинск | 7 | 0 | 0.000157 | 0.001926
г.Курганинск | завод | Сахарный комбинат Курганинский ЗАО | 3 | 1.5 | 1.0701 | 8.8995
г.Курганинск | Магазин по ул. Матросова, 237/4 | Чурсинов ЕВ Курганинск | 7 | 0 | 0.000215 | 0.004398
г.Курганинск | Мастерские | Металлист Курганинск ООО | 6 | 0.0002 | 9.9e-05 | 0.036357
г.Курганинск | магазин | Беленко СГ Курганинск | 7 | 0 | 0.000123 | 0.002288
г.Курганинск | Магазин смешанных товаров | Косаринина ВВ Курганинск | 7 | 0 | 8.7e-05 | 0.003187
г.Курганинск | "Печати- штампы" | ИП Дульский АЕ Курганинск | 7 | 0 | 0.000164 | 0.003407
г.Курганинск | Топочная | Регинский СС Курганинск | 6 | 0.0002 | 0.000123 | 0.008954
г.Курганинск | Столовая | Субботина ЛМ Курганинск | 7 | 0.0001 | 0.000329 | 0.003242
г.Курганинск | Котельная | Мясоптицекомбинат Курганинск ЗАО | 4 | 0.0973 | 0.090544 | 0.24128
г.Курганинск | АБЗ | ДРСУ Лабинск Курганинск | 5 | 0.0428 | 0.054327 | 0.62569
г.Курганинск | Магазин "Планета удачи" | Центр услуг Курганинск ООО | 7 | 0 | 5e-06 | 0.00498
г.Курганинск | Магазин "Удача" Городок | Центр услуг Курганинск ООО | 7 | 0 | 0.000145 | 0.006045
г.Курганинск | Магазин "Удача Плюс" | Центр услуг Курганинск ООО | 6 | 0 | 8.7e-05 | 0.007353
г.Курганинск | Магазин "Удача продукты" | Центр услуг Курганинск ООО | 7 | 0 | 0.000355 | 0.010507
г.Курганинск | Котельная убойного цеха | Кубанский бекон Курганинск ООО | 5 | 0.0465 | 0.015601 | 0.19257
г.Курганинск | Топочная магазина | Копытов СЮ Курганинск | 6 | 0 | 0.0007 | 0.004582
г.Курганинск | Топочная | Знак Курганинск ООО | 7 | 5e-05 | 2.6e-05 | 0.00481
г.Курганинск | Топочная (Нефтебаза) | Знак Курганинск ООО | 6 | 5e-05 | 7.8e-05 | 0.005874
г.Курганинск | Топочная | ИП Нефедова НВ Курганинск | 6 | 0 | 0.001511 | 0
г.Курганинск | Хозяйственный блок | Теперев НН Курганинск | 7 | 0 | 0.00011 | 0.003312
г.Курганинск | Топочная | Абонент ИП Чернов ВМ Курганинск | 7 | 0 | 2.9e-05 | 0.001831
г.Курганинск | Магазин № 8 (г. Курганинск) | ГОРПО Курганинск | 7 | 0 | 2.1e-05 | 0.003104
г.Курганинск | Кафе "надежда" | ГОРПО Курганинск | 7 | 0.00036 | 0.000136 | 0.005221
г.Курганинск | Гостиница "Масис" | ИП Петросян КА Курганинск | 6 | 0.0005 | 0.000171 | 0.00616
г.Курганинск | Административное здание | Союз-АвтоТраст Курганинск ООО | 7 | 0 | 0.003864 | 0.003874
г.Курганинск | Котельная 76 кв. | Тепловые сети Курганинск Курганинсктеплоэнерго | 5 | 0.025486 | 0.018553 | 0.59748
г.Курганинск | Котельная 68 кв. | Тепловые сети Курганинск Курганинсктеплоэнерго | 5 | 0.008123 | 0.007966 | 0.25362
г.Курганинск | Котельная Д/С Солнышко | Тепловые сети Курганинск Курганинсктеплоэнерго | 6 | 0.000749 | 0.000762 | 0.014713
г.Курганинск | Спорткомплекс | Тепловые сети Курганинск Курганинсктеплоэнерго | 6 | 0.005014 | 0.000542 | 0.037476
г.Курганинск | Котельная | Тепловые сети Курганинск Курганинсктеплоэнерго | 6 | 0.002266 | 0.002136 | 0.031597
г.Курганинск | Элеватор | Агрокомплекс Новокубанский Новокубанск ООО | 5 | 0.026533 | 0.10225 | 1.2742
г.Курганинск | Гостевой дом | Воронова ОА Курганинск | 6 | 0.0004 | 0.000351 | 0
г.Курганинск | Кафе "Уют" | Копытов СЮ Курганинск | 6 | 0.0005 | 0.00022 | 0.010791
г.Курганинск | Магазин | Чайка МА Курганинск | 7 | 0 | 0.000305 | 0
г.Курганинск | Магазин | Енокян ГР Курганинск | 6 | 0.0043 | 0.00334 | 0
г.Курганинск | Топочная нежилого здания | Воронова ОА Курганинск | 6 | 0.00072 | 4.5e-05 | 0
г.Курганинск | Топочная | Примаков АВ Курганинск | 6 | 0 | 0.000342 | 0
г.Курганинск | Топочная магазина | ИП Дюкарева АВ Курганинск | 7 | 0 | 3.2e-05 | 0
г.Курганинск | Магазин с офисом | ИП Бережная СИ Курганинск | 6 | 0.0001 | 2.5e-05 | 0
г.Курганинск | Магазин "Мебель" | Абонент Аветисян АВ Курганинск | 7 | 0 | 0.000885 | 0
г.Курганинск | Нежилое здание | Тахмазян СА Курганинск | 5 | 0.022733 | 0.000888 | 0
г.Курганинск | Гостиница | ДжамП Курганинск ООО | 5 | 0.001 | 0.002538 | 0
г.Курганинск | Топочная | Карпинская ОН Курганинск | 7 | 0 | 8.4e-05 | 0
г.Курганинск | Топочная | ИП Парфеевец Анна Михайловна | 6 | 0.0002 | 0.000334 | 0
г.Курганинск | Топочная гардеробной | Знак Курганинск ООО | 7 | 2e-05 | 6.7e-05 | 0
г.Курганинск | Топочная | Цаканян АА Курганинск | 6 | 0.0001 | 0.000187 | 0
г.Курганинск | Административный корпус | абонент Цокр Курганинск | 6 | 0.0001 | 0.003553 | 0
г.Курганинск | Школа | Школа 3 Курганинск | 6 | 0 | 0.001786 | 0
г.Курганинск | Топочная детского сада | Детский сад 6 Курганинск | 6 | 0.001057 | 0.000992 | 0
г.Курганинск | топочная поликлиники | Поликлиника Курганинск Стоматологическая | 6 | 0.00011 | 0.000116 | 0
г.Курганинск | Больница | Больница Курганинск районная | 5 | 0.000824 | 0.000267 | 0
г.Курганинск | Котельная | абонент Диспансер Армавир Противотуберкулезный ГУЗ Курганинск | 6 | 0.001 | 0.000464 | 0
г.Курганинск | Пищеблок | Центр по организации питания | 7 | 0.000101 | 9.8e-05 | 0
г.Курганинск | Поликлиника | Больница Курганинск районная | 5 | 0.000808 | 0.000189 | 0
г.Курганинск | Пищеблок детского сада | Детский сад 8 Курганинск | 7 | 0.000253 | 0.000292 | 0
г.Курганинск | Административное здание | Заря Курганинск Центр соцобслуживания | 7 | 6e-05 | 5.5e-05 | 0
г.Курганинск | Топочная | Дом-интернат Курганинский | 6 | 0.000738 | 0.000263 | 0
г.Курганинск | Топочная 2 | Детский сад 25 Курганинск | 6 | 0.000231 | 0.000196 | 0
г.Курганинск | Топочная 1 | Детский сад 25 Курганинск | 6 | 0.000446 | 0.000282 | 0
г.Курганинск | Детский сад | Детский сад 3 Курганинск | 6 | 0.000267 | 0.000305 | 0
г.Курганинск | Топочная детского сада | Детский сад 2 Курганинск | 7 | 4.7e-05 | 5.7e-05 | 0
г.Курганинск | Больница | Больница Курганинск районная | 5 | 0.000618 | 0.000229 | 0
г.Курганинск | Детский сад | Детский сад 5 Курганинск | 6 | 0.000283 | 0.000309 | 0
г.Курганинск | Детский сад | Детский сад 34 Курганинск | 6 | 6.4e-05 | 5.9e-05 | 0
г.Курганинск | Поликлиника | Больница Курганинск районная | 5 | 0.000606 | 0.000161 | 0
г.Курганинск | Пищеблок детского сада | Детский сад 7 Курганинск | 7 | 0.000164 | 0.000134 | 0
г.Курганинск | Больница | Больница Курганинск районная | 5 | 0.008858 | 0.00332 | 0
г.Курганинск | Топочная филиала | Детский сад 1 Курганинск | 6 | 0.000197 | 0.000212 | 0
г.Курганинск | Топочная детского сада "Березка" | Детский сад 1 Курганинск | 7 | 0.001138 | 0.000359 | 0
г.Курганинск | Поликлиника | Больница Курганинск районная | 5 | 0.008686 | 0.002347 | 0
г.Курганинск | Школа | Школа 2 Курганинск | 7 | 0 | 4.2e-05 | 0
г.Курганинск | Пищеблок | Детский сад 35 Курганинск | 6 | 0.000458 | 0.000439 | 0
г.Курганинск | Население (г.Курганинск) | Курганинск население | 8 | 0.39969 | 0.12117 | 0.27852
г.Лабинск | Магазин | Виноградов ЕЕ Лабинск | 6 | 0 | 0.000311 | 0.008438
г.Лабинск | Пром. площадка | Логия Лабинск ЗАО | 6 | 0.003 | 0.000906 | 0.002814
г.Лабинск | Баня | Санитарная очистка Лабинск МУП | 6 | 0.0015 | 0.001234 | 0.003602
г.Лабинск | Теплогенераторная АБК "КЗЦ" Северная промзона | Логия (А) ЗАО Лабинск | 6 | 0.001 | 0.000521 | 0.003087
г.Лабинск | Торгово-административное здание | ИП Гринь ВА Лабинск | 6 | 0 | 0.002534 | 0.002674
г.Лабинск | Административно-производственное здание | Хладокомбинат Лабинский Лабинск ООО | 6 | 0.0046 | 0.005825 | 0.01962
г.Лабинск | Макаронный цех | ИП Мильшина ЗН Лабинск | 6 | 0.004 | 0.001104 | 0.008196
г.Лабинск | Аптека | ИП Черкашина ТВ Лабинск | 6 | 8e-05 | 8e-05 | 0.008338
г.Лабинск | Котельная зоны птицеводства | Племенной птицеводческий завод Лабинск АО | 5 | 0.01 | 0.01019 | 0
г.Лабинск | Здание ИПС № 2 | Племенной птицеводческий завод Лабинск АО | 6 | 0.0004 | 4.8e-05 | 0.002333
г.Лабинск | Цех по ремонту дробильного оборудования | Дробресурс ООО Лабинск | 6 | 0.0001 | 0.000209 | 0.006941
г.Лабинск | Столовая | Санаторий Лаба Лабинск ОАО | 7 | 0.0005 | 0.000622 | 0.003515
г.Лабинск | Котельная | Санаторий Лаба Лабинск ОАО | 5 | 0.0035 | 0.003099 | 0.002087
г.Лабинск | Торговый павильон | ИП Сибирская НВ Лабинск | 7 | 2e-05 | 2.8e-05 | 0.00111
г.Лабинск | Зерноток | Абонент Прогресс Агрофирма Лабинск | 5 | 0.007 | 0.005267 | 0.25037
г.Лабинск | Развлекательный клуб | Караван Лабинск ООО | 6 | 0.00134 | 1.7e-05 | 0.00348
г.Лабинск | Производственное здание | Хлебозавод Лабинск ОАО | 5 | 0.04581 | 0.012549 | 0.074121
г.Лабинск | Ресторан | Лада Лабинск ООО | 6 | 0.0005 | 0.00044 | 0.004768
г.Лабинск | Кондитерский цех | ИП Слащева ОД Лабинск | 6 | 0.0008 | 0.001701 | 0.001193
г.Лабинск | Лечебный центр | ИП Гаджаева ОН Лабинск | 6 | 0 | 0.000208 | 0.00628
г.Лабинск | Столовая | ИП Парфилова ИА Лабинск | 7 | 0.0003 | 3.1e-05 | 0.003615
г.Лабинск | Магазин | ИП Калунц ЕИ Лабинск | 7 | 0 | 0.000157 | 0.002819
г.Лабинск | Спортивный зал | ИП Слепов ЮВ Лабинск | 7 | 5e-05 | 2.1e-05 | 0.00355
г.Лабинск | Асфальтовый завод | Трансстрой Лабинск ООО | 5 | 0.02 | 0.023438 | 0
г.Лабинск | Котельная | ДАНОН РОССИЯ Лабинск АО | 4 | 0.25 | 0.21681 | 0.30548
г.Лабинск | Кафе | Бублий МНЛабинск | 7 | 0.00025 | 1e-06 | 0.003645
г.Лабинск | Парикмахерская | Бублий МНЛабинск | 7 | 5e-05 | 3.7e-05 | 0.00279
г.Лабинск | Производственные цеха | Химик Лабинск ОАО | 4 | 0.09 | 0.009999 | 0
г.Лабинск | Кафе | Рынок Лабинск ООО | 7 | 0.0002 | 0.00017 | 0.005536
г.Лабинск | Мини-мельница | ИП Чепелев НН Лабинск | 5 | 0.005 | 0.001715 | 0.004125
г.Лабинск | Кафе "Ковчег" | ИП Антонова ИЛ Лабинск | 6 | 0 | 5.2e-05 | 0.006272
г.Лабинск | магазин"Промышленных товаров" | Березка ПО Лабинск ООО | 7 | 0 | 0.001893 | 0.001753
г.Лабинск | Административное здание | Березка ПО Лабинск ООО | 7 | 0 | 0.001245 | 0.002401
г.Лабинск | Гостиница | ИП Иванов АМ Лабинск | 6 | 0.0002 | 9.4e-05 | 0.004303
г.Лабинск | Развлекательный комплекс | Лисунов ДН Лабинск | 6 | 0.0012 | 0.000743 | 0.007627
г.Лабинск | Мини пекарня | Компания Чепелев ОООЛабинск | 5 | 0.018 | 0.014637 | 0.009089
г.Лабинск | Кондитерский цех | ИП Алексанян АР Лабинск | 5 | 0.008798 | 0.005803 | 0.002039
г.Лабинск | Нежилое здание | ИП Алексанян АР Лабинск | 6 | 0.00015 | 0.001767 | 0.005465
г.Лабинск | Кафе | Демиткина НВ Лабинск | 7 | 5e-05 | 0.000117 | 0.004139
г.Лабинск | Торгово-административное здание | Баллуян МА Лабинск | 7 | 3e-05 | 0.000133 | 0.003513
г.Лабинск | Кафе | ИП Бабаян АС Лабинск | 7 | 8e-05 | 0.0001 | 0.003546
г.Лабинск | Производственное помещение | ИП Попов ЛА Лабинск | 6 | 0.0017 | 0.00169 | 0.001286
г.Лабинск | Гостиница "Вираж" | ИП Иванова ЛВ Лабинск | 6 | 0.0002 | 4.9e-05 | 0.005531
г.Лабинск | Кафе | ИП Петросян ГЛ Лабинск | 6 | 0 | 0.002584 | 0.004112
г.Лабинск | Магазин промышленных товаров | ИП Коваленко МЮ | 7 | 2e-05 | 0.000109 | 0.001691
г.Лабинск | Асфальтовый завод | Трансстрой Лабинск ООО | 5 | 0.05 | 0.05139 | 0.37604
г.Лабинск | Парикмахерская | ИП Вовк ДД Лабинск | 7 | 5e-05 | 1.1e-05 | 0.002868
г.Лабинск | Бильярдный клуб | ИП Антонов ЛГ Лабинск | 6 | 0.0005 | 0.000136 | 0.00284
г.Лабинск | Кулинарный магазин с доготовочным цехом | ИП Алексанян РА Лабинск | 6 | 0.0035 | 0.002813 | 0.010549
г.Лабинск | Торговый павильон-кафе | ИП Калунц ЕИ Лабинск | 7 | 0.0003 | 0.0001 | 0.005257
г.Лабинск | Склад и цех переработки | ИП Мильшин СВ Лабинск | 6 | 0.0005 | 0.004246 | 0.003045
г.Лабинск | Магазин | Экватор Лабинск ООО | 6 | 0.0004 | 0.000226 | 0.005347
г.Лабинск | Магазин промышленых товаров | ИП Пономарев АЛ | 7 | 5e-05 | 0.000299 | 0.003079
г.Лабинск | Промышленная зона | Элеватор Лабинский ООО | 5 | 0.04 | 0.042126 | 2.627
г.Лабинск | Магазин "Орбита" | Бытсервис ООО | 6 | 0.00039 | 0.00039 | 0.009356
г.Лабинск | Гостевой дом | Ерёменко ДА Лабинск | 6 | 4e-05 | 4.4e-05 | 0.005558
г.Лабинск | Мини-пекарня | ИП Шерстобитова НН Лабинск | 6 | 0.002 | 0.000738 | 0.011218
г.Лабинск | Ресторан-кафе | ИП Виноградова ВМ Лабинск | 6 | 0.00416 | 9.1e-05 | 0.008658
г.Лабинск | Кафе | Асланян СН Лабинск | 6 | 5e-05 | 0.000138 | 0.003433
г.Лабинск | Магазин | ИП Слепов ЮВ Лабинск | 7 | 0 | 6e-06 | 0.00178
г.Лабинск | Аптека с медицинским центром | ИП Слепов ЮВ Лабинск | 6 | 0 | 0.000231 | 0.005275
г.Лабинск | Магазин | ИП Кобцева ЛВ Лабинск | 7 | 5e-05 | 5e-05 | 0.003
г.Лабинск | Магазин | ИП Козлова ОА Лабинск | 6 | 0.0003 | 0.000911 | 0.002065
г.Лабинск | Производственная площадка | Югнефтепродукт Лабинск ООО | 5 | 0.06 | 0.039339 | 0.14369
г.Лабинск | Производственные цеха | Маслоэкстракционный завод Юг Руси Лабинск | 4 | 0.65 | 0.044337 | 0
г.Лабинск | Кафе | Снисаренко НВ Лабинск | 6 | 0.0003 | 5e-05 | 0.003596
г.Лабинск | Котельная №9 (ул.Победы 2/1) | Тепловые сети Лабинск | 5 | 0.004953 | 0.005363 | 0
г.Лабинск | Котельная №5 (ул.Мира 22) | Тепловые сети Лабинск | 5 | 0.007698 | 0.005098 | 0
г.Лабинск | Котельная №2 (ул.Мира 211) | Тепловые сети Лабинск | 4 | 0.076276 | 0.067132 | 0
г.Лабинск | Котельная №4 (ул.Горького 13) | Тепловые сети Лабинск | 5 | 0.006753 | 0.005036 | 0
г.Лабинск | Котельная №20 (пос.Прохладный ) | Тепловые сети Лабинск | 5 | 0.006174 | 0.004752 | 0
г.Лабинск | Котельная №6 (ул.Красная 382а) | Тепловые сети Лабинск | 5 | 0.01593 | 0.013149 | 0
г.Лабинск | Котельная №8 (ул.Урицкого 51) | Тепловые сети Лабинск | 6 | 0.000494 | 0.000546 | 0
г.Лабинск | Котельная №7 (ул.Д.Бедного 109) | Тепловые сети Лабинск | 5 | 0.038446 | 0.028629 | 0
г.Лабинск | Аптека | ИП Черкашина ТВ Лабинск | 6 | 0 | 0.00184 | 0
г.Лабинск | Гостевой дом | ИП Петросян ВГ Лабинск | 6 | 0.0002 | 9e-05 | 0.00578
г.Лабинск | Административное здание | ИП Гаджаев ИН Лабинск | 6 | 0.0001 | 1.8e-05 | 0.006499
г.Лабинск | Гостевой дом | Стрельцов БН Лабинск | 6 | 0.0003 | 0.000243 | 0.002882
г.Лабинск | Котельная | Вертикаль Лабинск ООО | 4 | 0.145 | 0.019849 | 0.36703
г.Лабинск | Торговый центр | ИП Худчев РА Лабинск | 6 | 0.0007 | 0.000815 | 0.008723
г.Лабинск | Кафе "Орион" | ИП Хаустова ЛН Лабинск | 6 | 0 | 0.000213 | 0.001937
г.Лабинск | Кафе "Гости" | Баграмян КР Лабинск | 6 | 0.001 | 7.1e-05 | 0
г.Лабинск | Гостиничный комплекс, Селиверстова 16 | Любивый ВА Лабинск | 7 | 0 | 1e-05 | 0
г.Лабинск | Гостиничный комплекс, Селиверстова 18 | Любивый ВА Лабинск | 7 | 0 | 4.1e-05 | 0
г.Лабинск | Кафе | ИП Иванов АМ Лабинск | 6 | 0.0005 | 6.2e-05 | 0
г.Лабинск | Кафе | Виноградов ЕЕ Лабинск | 6 | 0.0011 | 0.000408 | 0
г.Лабинск | Медицинский центр "Панацея" | Леонова ИН Лабинск | 6 | 0 | 0.00011 | 0
г.Лабинск | Кафе | ИП Тактайкина ВВ Лабинск | 6 | 0.00035 | 0.000165 | 0
г.Лабинск | Гостиница | ИП Тактайкина ВВ Лабинск | 6 | 0.0003 | 0.000286 | 0
г.Лабинск | Банный комплекс | ИП Чагаев РО Лабинск | 6 | 0.0005 | 4.4e-05 | 0
г.Лабинск | Рынок | ЧП Кисленко ТА Лабинск | 6 | 0.0002 | 0.0005 | 0
г.Лабинск | Гостиничный комплекс, Красина 38 | Любивый ВА Лабинск | 6 | 0.0001 | 8e-05 | 0
г.Лабинск | Кафе | Алексанян ВА Лабинск | 6 | 0.0001 | 6.9e-05 | 0
г.Лабинск | Конезавод | Абонент Прогресс Агрофирма Лабинск | 6 | 0.0003 | 5.8e-05 | 0
г.Лабинск | Насосная 2-го подъема | Водоканал Лабинск МУП | 6 | 4e-05 | 1e-05 | 0
г.Лабинск | Административное здание | Водоканал Лабинск МУП | 6 | 4e-05 | 4e-05 | 0
г.Лабинск | Административное здание | Стоматологическая поликлиника Лабинск | 7 | 4.7e-05 | 5.3e-05 | 0
г.Лабинск | Котельная | Диспансер Армавир Кожно-венерологический ГУЗ КК | 6 | 1.4e-05 | 4e-06 | 0
г.Лабинск | Топочный пункт | Детский сад 26 Лабинск | 6 | 6.6e-05 | 0.000145 | 0
г.Лабинск | Котельная | Диспансер Армавир Кожно-венерологический ГУЗ КК | 6 | 1.7e-05 | 5e-06 | 0
г.Лабинск | Топочный пункт | Детский сад 17 Лабинск | 6 | 0.00011 | 0.00015 | 0
г.Лабинск | Административное здание | Ветлаборатория Курганинск 2 | 6 | 0.0001 | 5.5e-05 | 0
г.Лабинск | Бассейн | ДЮСШ Лабинск Лидер | 5 | 0.006596 | 0.004623 | 0
г.Лабинск | ЦРБ | Больница Лабинск районная | 6 | 0.00075 | 6.5e-05 | 0
г.Лабинск | Физиокабинет | Больница Лабинск районная | 7 | 0.0001 | 9.9e-05 | 0
г.Лабинск | Столовая | Детский сад 11 Лабинск | 6 | 0.000504 | 0.000552 | 0
г.Лабинск | Столовая | Детский дом Лабинск | 7 | 0.000876 | 0.000716 | 0
г.Лабинск | Топочный пункт | Детский сад 3 Лабинск | 6 | 0.000235 | 0.000218 | 0
г.Лабинск | Учебное заведение | Техникум Лабинск Аграрный | 7 | 0.0001 | 2.6e-05 | 0
г.Лабинск | Котельная | Диспансер Армавир Кожно-венерологический ГУЗ КК | 6 | 0.00011 | 3.3e-05 | 0
г.Лабинск | Административное здание | Ветуправление Лабинск | 6 | 0.0001 | 1e-05 | 0
г.Лабинск | Топочный пункт | Детский сад 19 Лабинск | 7 | 8.6e-05 | 0.000275 | 0
г.Лабинск | Магазин "Круиз" | Снисаренко НВ Лабинск | 7 | 0 | 2.4e-05 | 0
г.Лабинск | Котельная | Мехтранссервис Лабинск ООО | 5 | 0.005 | 0.002403 | 0
г.Лабинск | Административное здание | ЦГСЭН Лабинск | 6 | 0.00028 | 2.2e-05 | 0
г.Лабинск | Население (г.Лабинск) | Лабинск население | 8 | 0.3744 | 0.16081 | 0.2136
г.Новокубанск | Нежилое здание | Пак НГ Новокубанск | 6 | 5e-05 | 2e-05 | 0.003715
г.Новокубанск | Столовая п. Федоровский | Хуторок Новокубанск ЗАО | 6 | 0.001 | 0.00012 | 0.057201
г.Новокубанск | Столовая г.Новокубанск | Хуторок Новокубанск ЗАО | 6 | 0.001 | 1e-05 | 0.006314
г.Новокубанск | Столовая х. Марьинский | Хуторок Новокубанск ЗАО | 6 | 0.001 | 0.00013 | 0.007682
г.Новокубанск | Банкетный зал | Джлавян ГГ Новокубанск | 6 | 0.0026 | 0.00024 | 0.007468
г.Новокубанск | Котельная молочного комбината | Молочный комбинат Новокубанск ООО | 4 | 0.08 | 0.03626 | 0.16462
г.Новокубанск | Административное здание | Комета Новокубанск ООО | 6 | 0 | 8e-05 | 0.012747
г.Новокубанск | Парикмахерская | ИП Любофеев СВ Новокубанск | 7 | 0.0002 | 3e-05 | 0.001808
г.Новокубанск | МТФ №1 | Южная плодоовощная компания Новокубанск ООО | 6 | 0.004 | 0.0001 | 0.048221
г.Новокубанск | Колбасный цех | Кубань Новокубанск ЗАО КСП | 6 | 0.002 | 0.00062 | 0.017147
г.Новокубанск | Кондитерский цех | Баталов Г. А. | 6 | 0.0032 | 0.0006 | 0.011155
г.Новокубанск | Гостиница | ИП Красненко ДА Новокубанск | 6 | 0.00049 | 0.00049 | 0.007114
г.Новокубанск | Объект придорожного сервиса1 | Новокубанск-продукт ООО | 6 | 0.0005 | 0.00015 | 0.00357
г.Новокубанск | Здание бани | ИП Красненко ДА Новокубанск | 6 | 0.0005 | 0.0005 | 0.002989
г.Новокубанск | Завод | Завод керамических стеновых материалов Новокубанск ОАО | 4 | 0.564 | 0.36448 | 1.4925
г.Новокубанск | Здание конторы | Комета Новокубанск ООО | 6 | 0 | 0.00032 | 0.001912
г.Новокубанск | Парикмахерская | ИП Самойлова НЛ Новокубанск | 7 | 2.5e-05 | 2e-05 | 0.002934
г.Новокубанск | СТО | Энергосила ООО Новокубанск | 6 | 5e-05 | 4e-05 | 0.003717
г.Новокубанск | Котельная | Виста Новокубанск ООО | 7 | 3e-05 | 3e-05 | 0.004746
г.Новокубанск | Контора | Акопян АА Новокубанск | 6 | 0.0055 | 0.00227 | 0.024328
г.Новокубанск | Магазин | ИП Дутлов ОВ Новокубанск | 7 | 3e-05 | 7e-05 | 0.001492
г.Новокубанск | Сушилка | Участие Новокубанск КХ ООО | 6 | 0 | 0.00786 | 0.18781
г.Новокубанск | Пекарня 1,2,3,4 | Участие Новокубанск КХ ООО | 5 | 0.002 | 0.002 | 0.086759
г.Новокубанск | Нежилое здание | Головченко ЕВ Новокубанск | 7 | 5e-05 | 6e-05 | 0.001607
г.Новокубанск | Кафе | Гюлумян ЭГ Новокубанск | 6 | 0.001 | 0.00037 | 0.007903
г.Новокубанск | Промплощадка. Технология. | Асфальт Новокубанск ПК | 4 | 0.27323 | 0.06445 | 0.87373
г.Новокубанск | Кондитерский цех | Авакян КС Новокубанск | 5 | 0.033 | 0.00316 | 0.031265
г.Новокубанск | Промплощадка. Отопление | Асфальт Новокубанск ПК | 6 | 0.004 | 0.00012 | 1.034
г.Новокубанск | Кондитерский цех | ИП Головченко ВВ Новокубанск | 5 | 0.0091 | 0.00923 | 0.021281
г.Новокубанск | Цех | Югтехремонт Новокубанск ООО | 6 | 1e-05 | 0.0002 | 0.00843
г.Новокубанск | Магазин | Абонент Апатов ЕВ Новокубанск | 7 | 0.00065 | 4e-05 | 0.002936
г.Новокубанск | Мельница | ИП Тарасенко НГ Новокубанск | 7 | 0.0004 | 0.00026 | 0.0016
г.Новокубанск | Завод | Кристалл 2 Новокубанск ОАО | 3 | 7.5 | 5.1691 | 8.5651
г.Новокубанск | Автомойка | ИП Суворов АВ Новокубанск | 6 | 0.0008 | 0.00018 | 0.004882
г.Новокубанск | центр отдыха г. Новокубанск | Абонент Русская баня ООО Новокубанск | 6 | 0.0004 | 0.00236 | 0.01095
г.Новокубанск | Пекарный цех | Акопкехвян СА Новокубанск | 6 | 0.0035 | 0.00358 | 0.017847
г.Новокубанск | Производственное помещение | Мулузян ЛГ Новокубанск | 7 | 0.0001 | 3e-05 | 0.003199
г.Новокубанск | Контора | Колган ВА Новокубанск | 6 | 0.00034 | 0.00049 | 0.006221
г.Новокубанск | Салон красоты | Головченко ОВ Новокубанск | 7 | 0.0002 | 8e-05 | 0.001929
г.Новокубанск | Нежилое помещение | Тритон Новокубанск ООО | 7 | 0 | 5e-05 | 0.004712
г.Новокубанск | Административное здание | Красненко АП Новокубанск | 6 | 0.0005 | 0.00131 | 0.004791
г.Новокубанск | Котельная | Виста Новокубанск ООО | 7 | 0 | 0.00035 | 0
г.Новокубанск | Столовая | Арутюнов НА Новокубанск | 6 | 4e-05 | 0.00134 | 0.000148
г.Новокубанск | Торговый павильон | ИП Сапоненко ЛМ Новокубанск | 7 | 0 | 0.0001 | 0.00243
г.Новокубанск | Станция технического обслуживания | ИП Яковлев СН Новокубанск | 6 | 0.0001 | 0.0001 | 0.001567
г.Новокубанск | Автобаза | Агрокомплекс Новокубанский Новокубанск ООО | 6 | 0 | 8e-05 | 0.010001
г.Новокубанск | Колбасный цех | Агрокомплекс Новокубанский Новокубанск ООО | 6 | 0.0015 | 0.00014 | 0.006854
г.Новокубанск | ЦРМ КНИИТиМ | Агрокомплекс Новокубанский Новокубанск ООО | 6 | 0 | 9e-05 | 0.003481
г.Новокубанск | Бытовое здание | Юбилейное Кавказ Армавир ООО СПФ | 6 | 0.0003 | 0.00013 | 0.007384
г.Новокубанск | Барбекю | Абонент ИП Авакова АВ Новокубанск | 6 | 0.001 | 0.0005 | 0.013465
г.Новокубанск | Нежилое помещение | Евдокимова ЛВ Новокубанск | 7 | 0.0008 | 0.00076 | 0.000549
г.Новокубанск | Производственное здание | Соснин ИА Новокубанск | 6 | 0.000142 | 5e-05 | 0.008662
г.Новокубанск | Транспортабельная блочная котельная | ИП Кунегин ОС глава КФХ | 4 | 0.0887 | 0.03548 | 0.18772
г.Новокубанск | Гостиница с кафе | Джлавян ГВ Новокубанск | 6 | 0.0004 | 0.0001 | 0.006224
г.Новокубанск | Нежилое здание | Мамонтов АН Армавир | 5 | 0.0356 | 0.00012 | 0.04705
г.Новокубанск | Пекарня 1,2,3,4 | Участие Новокубанск КХ ООО | 5 | 0 | 0.0185 | 0
г.Новокубанск | Лаборатория | Комета Новокубанск ООО | 7 | 0.0001 | 1e-05 | 0
г.Новокубанск | Котельная | Социально-реабилитационный центр Новокубанск | 6 | 0.000444 | 0.00034 | 0
г.Новокубанск | котельная | Детский сад 9 Новокубанск | 6 | 3e-05 | 8e-05 | 0
г.Новокубанск | Здание детского сада №30 | Детский сад 30 Новокубанск | 6 | 0.00096 | 0.00112 | 0
г.Новокубанск | Новокубанский участок | МЧС России по Краснодарскому краю | 7 | 5e-05 | 8e-05 | 0
г.Новокубанск | БМК Нева,30 | Тепловые сети Новокубанск Тепловое хозяйство МУП | 5 | 0.011947 | 0.02133 | 0
г.Новокубанск | БМК Нева 49 А | Тепловые сети Новокубанск Тепловое хозяйство МУП | 5 | 0.0276 | 0.01255 | 0
г.Новокубанск | Центральная Котельная РоснИИТиМ | Тепловые сети Новокубанск Тепловое хозяйство МУП | 4 | 0.02255 | 0.01479 | 0
г.Новокубанск | котельная ул. Первомайская 105/1 | Тепловые сети Новокубанск Тепловое хозяйство МУП | 5 | 0.000684 | 0.00374 | 0
г.Новокубанск | Кухня | Детский сад 2 Новокубанск | 7 | 0.00025 | 0.00043 | 0
г.Новокубанск | котельная | Детский сад 1 Новокубанск | 6 | 0.00156 | 0.00156 | 0
г.Новокубанск | Больница | Стоматологическая поликлиника Новокубанск | 7 | 0.0001 | 6e-05 | 0
г.Новокубанск | Пищеблок | Центр по организации питания | 7 | 0.000403 | 0.00012 | 0
г.Новокубанск | Население (г.Новокубанск) | Новокубанск население | 8 | 0.57753 | 0.40661 | 0.17092
г.Новокубанск | Население (г.Новокубанск) | Успенская население | 8 | 0.000954 | 0.001 | 0
г.Новороссийск, ГРС-2 | Гостевой дом "Владос" | Ромашкова ОА Новороссийск | 6 | 0.001 | 0.000218 | 0
г.Сочи | Многоквартирный жилой дом | Солнечный дом Сочи ТСЖ | 7 | 0.004999 | 0.000166 | 0.072746
г.Сочи | Многоквартирный жилой дом | Специзол фирма Сочи ООО | 7 | 0.0076 | 0.000637 | 0.003083
г.Сочи | Жилой дом с офисными помещениями ул. Красноармейская, 9Б | Специзол фирма Сочи ООО | 6 | 0.0079 | 0.000592 | 0.003128
г.Сочи | Жилой дом с офисными помещениями ул. Я. Фабрициуса, 2/4 б | Специзол фирма Сочи ООО | 7 | 0.008 | 0.000208 | 0.003512
г.Сочи | Многоквартирный жилой дом | АСКА Управляющая компания Дом Сервис Сочи ООО | 7 | 0.0015 | 0.000119 | 0.011264
г.Сочи | Крышная котельная многоквартирного жилого комплекса | Управляющая компания Парк Горького Сочи ООО | 6 | 0.008676 | 0.000167 | 0.29743
г.Сочи | Многоквартирный жилой дом | Соколиная горка Сочи ТСЖ | 6 | 0.006126 | 0.000274 | 0.0277
г.Сочи | Многоквартирный жилой дом | Фаворит Сочи ООО | 7 | 0 | 6.7e-05 | 0.003653
г.Сочи | Котельная многоквартирного жилого дома | Управляющая компания Парк Горького Сочи ООО | 5 | 0.075181 | 0.005054 | 0
г.Сочи | Салон "БиЛайн" | Демерчян ЛИ Сочи | 7 | 0 | 2e-06 | 0.007438
г.Сочи | Котельная | Газпром трансгаз Краснодар Сочи ООО | 5 | 0.029 | 0.023066 | 0
г.Сочи | Магазин | Сигма Сочи ООО | 7 | 7e-06 | 0.000517 | 0.005026
г.Сочи | Парикмахерская | Ахтырская СМ Сочи | 7 | 0.0002 | 1.5e-05 | 0.004092
г.Сочи | Нежилое здание | Горбунова ТА Сочи | 6 | 0.0003 | 5e-06 | 0.004533
г.Сочи | Нежилое помещение 2-10, 13-26 | Горбунова ТА Сочи | 6 | 0.0021 | 0.000517 | 0.004765
г.Сочи | Здание склада | Акопян КГ Сочи | 6 | 0.003 | 0.00047 | 0.00697
г.Сочи | Бар "Домино" | Л.Л. и С Сочи ООО | 7 | 0.00039 | 0.000825 | 0.00323
г.Сочи | Многофункциональный Административный комплекс | Мика Сочи ООО | 6 | 0.0007 | 0.000177 | 0.017805
г.Сочи | Кафе "Рис" | Слепинин СА Сочи | 7 | 0.00025 | 1.1e-05 | 0.003709
г.Сочи | Комплекс апартаментов со встроенными помещениями общественного назначения | Мельникова ЮК Сочи | 5 | 0.00314 | 0.001686 | 0.041466
г.Сочи | Нежилое помещение | Бортникова МН Сочи | 6 | 0.00014 | 2e-06 | 0.004908
г.Сочи | Административное здание | Специзол фирма Сочи ООО | 6 | 0.003 | 0.001575 | 0.027441
г.Сочи | Ресторан | Язев АВ Сочи | 6 | 0.0004 | 0.000988 | 0.013446
г.Сочи | Кафе | Дербент Сочи ООО | 6 | 0.0005 | 0.000253 | 0.004211
г.Сочи | Котельная | Санаторий Светлана Профкурорт Сочи ЗАО | 5 | 0.012 | 0.013294 | 0
г.Сочи | Магазин | Рамазанова ТЕ Сочи | 7 | 2.5e-05 | 7.6e-05 | 0.002535
г.Сочи | Тренажерный зал | Рамазанова ТЕ Сочи | 7 | 2.5e-05 | 0.000102 | 0.002509
г.Сочи | Гостиница | Мелконян ТМ Сочи | 5 | 0.005 | 0.004208 | 0.011342
г.Сочи | Кафе | Гура ОГ Сочи | 6 | 0.00293 | 0.001135 | 0.007629
г.Сочи | Помещение №1 | Айвазян АА Сочи | 6 | 0.0001 | 0.000369 | 0.056101
г.Сочи | Ресторан "Баварский двор" | Габриэла Сочи ООО | 6 | 0 | 0.000503 | 0.002867
г.Сочи | Гаражи | Картинг Сочи ООО | 6 | 4e-05 | 0.000423 | 0.003855
г.Сочи | Гаражный бокс №83 | Бердникова СП Сочи | 6 | 0.001 | 4.1e-05 | 0.003679
г.Сочи | Крышная Котельная административного здания СберБанка РФ | Абонент ОСБ Сочи | 6 | 0.0009 | 0.000946 | 0.007045
г.Сочи | Кафе "Фламинго" | Саида-2 Сочи ООО | 7 | 0.0004 | 8e-05 | 0.004905
г.Сочи | Продуктовый магазин | Содружество 98 Сочи ООО | 7 | 0.00015 | 9e-05 | 0.004701
г.Сочи | Котельная санатория | Санаторий Заполярье Сочи ООО | 4 | 0.2085 | 0.18697 | 0.98632
г.Сочи | Нежилое помещение ул. Гагарина, 54 | ИП Буракова МВ Сочи | 7 | 1e-05 | 1e-06 | 0.001911
г.Сочи | Магазин | Серопян ПА Сочи | 6 | 0.001 | 0.00134 | 0.00238
г.Сочи | Кафе | Калинка Кафе Сочи ООО | 6 | 0.0015 | 0.001259 | 0.006702
г.Сочи | Офисное помещение | ИП Охлупина ЛА Сочи | 7 | 1e-05 | 1.5e-05 | 0.002083
г.Сочи | Бар "Зеркало" | Солен Сочи ООО | 7 | 3e-05 | 0.000186 | 0.005171
г.Сочи | Нежилое здание | Назарян ВМ Сочи | 6 | 0.00043 | 0.000135 | 0.003585
г.Сочи | База | Эри и К Сочи ООО | 7 | 0.0001 | 3.4e-05 | 0.007034
г.Сочи | Нежилое помещение №7-15 | Сальник ЕЕ Сочи | 6 | 0.001 | 0.000423 | 0.001511
г.Сочи | Торгово-развлекательный комплекс | Югсантехмонтаж Сочи ЗАО | 4 | 0.03 | 0.013892 | 0.018078
г.Сочи | Производственный комплекс | Агропром Сочи ООО | 6 | 0.002 | 0.001487 | 0.009896
г.Сочи | Ресторан | Октябрьский Сочи ООО | 6 | 0.002 | 0.004539 | 0.008719
г.Сочи | Нежилое помещение | Губеев ЮН Сочи | 7 | 0.0003 | 0.000106 | 0.001828
г.Сочи | Кафе "Старый Базар" | Бар Рубин Сочи ООО | 6 | 0.004 | 0.003192 | 0.010274
г.Сочи | Кафе | Люс и К Сочи ООО | 6 | 0.001369 | 0.000396 | 0.007907
г.Сочи | Туристический центр | ИП Пономарев ВВ Сочи | 6 | 0.0001 | 0.000358 | 0.003213
г.Сочи | Автосалон | Династия Сочи ООО | 6 | 8.3e-05 | 0.00082 | 0.015697
г.Сочи | Пляжный корпус коротной поликлиники №1 | Курортная поликлиника №1 Сочи ЗАО | 5 | 0.009 | 0.007256 | 0.009863
г.Сочи | Кафе "Золотой якорь" | Снежинка Сочи ООО | 7 | 0.0003 | 0.000586 | 0.010797
г.Сочи | Административное здание | ИП Черноголов СЮ Сочи | 6 | 0.0005 | 0.000509 | 0.006247
г.Сочи | Объект капитального строительства здание "Территория центрального рынка 2-й этап строительства здани | МАРКЕТ Сочи ООО | 5 | 0.03466 | 0.007701 | 0.043509
г.Сочи | Магазин "Продукты" | Паритетъ Сочи ООО | 7 | 0.0001 | 3.8e-05 | 0.003682
г.Сочи | Офис | ИП Ромашова ИН Сочи | 7 | 8.3e-05 | 9.7e-05 | 0.001986
г.Сочи | Кафе | Деметра Сочи ООО | 6 | 0.0005 | 0.001129 | 0.002591
г.Сочи | Котельная | Интерьер Сочи ООО | 6 | 0.0023 | 0.001723 | 0.007689
г.Сочи | Медицинский центр | Мода Сочи ООО | 7 | 0.0001 | 2.5e-05 | 0.005778
г.Сочи | Хозяйственное строение | ИП Прудников РП Сочи | 6 | 0.000775 | 0.001692 | 0.005183
г.Сочи | Кафе "Восток" | Атлантик Сочи ООО | 6 | 0.002 | 0.003111 | 0.000311
г.Сочи | Склад | Суоми Сочи ООО | 7 | 0.0003 | 5.6e-05 | 0.003664
г.Сочи | Административное здание | РЖД-ЗДОРОВЬЕ Сочи ОАО | 7 | 5e-05 | 0.000288 | 0.003306
г.Сочи | Торгово-офисный комплекс | Вартикян ЭС Сочи | 6 | 0.0014 | 0.000305 | 0.005959
г.Сочи | Офис | ИП Вознюк ОЛ Сочи | 6 | 5e-05 | 0.002403 | 0.000179
г.Сочи | Котельная "Мамайка" | Хоста Сочи ООО | 4 | 0.011783 | 0.011783 | 3.453
г.Сочи | Кафе "Меридиан" | Меридиан Сочи ООО | 6 | 0.0012 | 0.001251 | 0.009708
г.Сочи | Торговый комплекс | ИП Гургенидзе ГМ Сочи | 5 | 0.00575 | 0.00217 | 0.023602
г.Сочи | Творческая мастерская | Вартанов ЮМ Сочи | 7 | 0 | 3.2e-05 | 0.003316
г.Сочи | Нежилые помещения 2 этажа | Черновалова ТБ Сочи | 7 | 0.0001 | 4.8e-05 | 0.007392
г.Сочи | Нежилые помещения 3 этажа | Черновалова ТБ Сочи | 7 | 0.0001 | 2.2e-05 | 0.007418
г.Сочи | Котельная санатория | Санаторий Родина Сочи ООО | 4 | 0.076 | 0.046437 | 0
г.Сочи | Корпус Академии ВЭГУ | Академия экономики Сочи | 6 | 0.001 | 0.000226 | 0.04829
г.Сочи | Нежилые помещения №3-8 | Ахназарова МС Сочи | 6 | 0.0025 | 1.1e-05 | 0.001901
г.Сочи | Кафе | Дионис Сочи ООО | 7 | 5.5e-05 | 3e-05 | 0.00369
г.Сочи | Административное здание | Коколина НВ Сочи | 6 | 0.00025 | 0.000254 | 0.002871
г.Сочи | Нежилое помещение (кафе) | Панкратов СА Сочи | 7 | 0.00053 | 0.000123 | 0.066837
г.Сочи | База | Промстроймонтаж-12 Сочи ООО | 5 | 0.012 | 0.001101 | 0.013035
г.Сочи | Котельная мясокомбината | Мясокомбинат Сочинский ОАО | 4 | 0.22 | 0.093607 | 0
г.Сочи | Административное здание | Центр пожарной безопасности Сочи ООО | 6 | 0.00015 | 0.00015 | 0.002454
г.Сочи | Торгово-офисные помещения | Доценко ТВ Сочи | 6 | 0.001 | 0.000521 | 0.005803
г.Сочи | Деревообрабатывающий цех | ЦентрПрофи Сочи ООО | 6 | 0.00015 | 7.5e-05 | 0.004062
г.Сочи | Гостинично-туристический комплекс | Юг-Новый век Сочи ООО | 4 | 0.233 | 0.070652 | 0.29644
г.Сочи | Торговый комплекс | ИП Гургенидзе ГМ Сочи | 5 | 0.0015 | 0.000954 | 0.004455
г.Сочи | Офисное помещение | Стрела-2001 Сочи ООО | 6 | 0.0015 | 0.000132 | 0.00701
г.Сочи | Магазин "Вишенка" | АНСЕП Сочи ООО | 6 | 0 | 0.000238 | 0.005357
г.Сочи | Дом артистов цирка | Цирк Сочи | 7 | 0.0001 | 0.000123 | 0.003671
г.Сочи | Кафе "Чебуречная" | Улыбка Сочи ООО | 6 | 0.0015 | 0.002279 | 0.007847
г.Сочи | Кафе (хоз.постройка) | Николава ББ Сочи | 6 | 0.00155 | 0.000136 | 0.005756
г.Сочи | Кафе | Мелкумова МЭ Сочи | 7 | 0.0004 | 0.000698 | 0.005075
г.Сочи | Магазин-кафе | Юность Сочи ООО | 6 | 0.0005 | 0.000149 | 0.001339
г.Сочи | Закусочная | Рафаел Сочи ООО | 7 | 0.0001 | 1.4e-05 | 0.004324
г.Сочи | Цех полуфабрикатов | ИП Титовец АМ Сочи | 6 | 0.00233 | 3.2e-05 | 0.007408
г.Сочи | Кафе "Звезда" | Звезда Сочи ООО | 6 | 0.00035 | 0.001418 | 0.007547
г.Сочи | Магазин | ИП Цхведиани ЭД Сочи | 6 | 5e-05 | 0.000144 | 0.007296
г.Сочи | Ресторан "Катюша" | ИП Крицкий СН Сочи | 6 | 0.00031 | 0.000882 | 0.015285
г.Сочи | Котельная жилых домов | Рукина ИФ Сочи | 6 | 0.003 | 0.000621 | 0.018946
г.Сочи | Здание дома отдыха | Левин АИ Сочи | 7 | 0.00035 | 9.8e-05 | 0.007342
г.Сочи | Котельная гостиничного комплекса "Звездный" | Звездный отель Сочи ОАО | 5 | 0.015 | 0.012805 | 0.030347
г.Сочи | Газогенераторная VIP-корпуса | Звездный отель Сочи ОАО | 6 | 0.0025 | 0.00256 | 0.00488
г.Сочи | Магазин | Давид Сочи ООО | 7 | 0.00027 | 8e-05 | 0.003491
г.Сочи | Газоэнергоблок санатория | РЖД-ЗДОРОВЬЕ санаторий Октябрьский Сочи | 4 | 0.09 | 0.054345 | 0
г.Сочи | Нежилое здание литер В, 3 этаж | Кесов ПВ Сочи | 6 | 0.00027 | 1e-06 | 0.02403
г.Сочи | Нежилое здание литер В, 5 этаж | Кесов ПВ Сочи | 6 | 0.00036 | 0.000971 | 0.02306
г.Сочи | Ресторан "Замок Двин" | Ангара-1 Сочи ООО | 6 | 0.002475 | 8.2e-05 | 0.007358
г.Сочи | Ресторан "Ангара" | Ангара-1 Сочи ООО | 6 | 0.005 | 0.005158 | 0.010523
г.Сочи | Торгово-закупочная база | Сочинская торгово-закупочная база Сочи ЗАО | 6 | 0.00015 | 0.0001 | 0.02341
г.Сочи | Котельная жилых домов | Марусидзе НФ Сочи | 5 | 0.0042 | 0.004524 | 0.062295
г.Сочи | Производственный корпус | ИП Хрулев СИ Сочи | 6 | 0.001 | 7e-06 | 0.006786
г.Сочи | Парикмахерская | ИП Иванова ЕВ Сочи | 7 | 0.0002 | 0.000108 | 0.003612
г.Сочи | Нежилые помещения | Немсверидзе СМ Сочи | 6 | 0.0005 | 7.8e-05 | 0.007362
г.Сочи | Административное здание | ВОИР Сочи | 7 | 0 | 0.000324 | 0.001774
г.Сочи | Котельная санатория | Санаторий Актер Сочи ЗАО | 4 | 0.014 | 0.014 | 1.5544
г.Сочи | Котельная | Тимченко СА Сочи | 5 | 0.0299 | 0.00397 | 0.043467
г.Сочи | Производственная база | Инжзащита Сочи ООО | 6 | 0.00025 | 2.6e-05 | 0.00664
г.Сочи | Котельная отеля "PARK INN" | РГС Сочи ООО | 5 | 0.007 | 0.004969 | 0.090858
г.Сочи | Пищеблок | Лазурная Сочи ООО | 7 | 0.0008 | 0.000857 | 0.001695
г.Сочи | Котельная отеля | Лазурная Сочи ООО | 4 | 0.0322 | 0.048948 | 0
г.Сочи | Кафе-столовая | Гегечкори МШ Сочи | 6 | 0.0023 | 0.001034 | 0.006183
г.Сочи | Цех по производству кваса | Кристина-92 Сочи ООО | 6 | 0.0035 | 0.000815 | 0.032695
г.Сочи | Котельная гостиницы | ИП Ширшова АВ Сочи | 6 | 0.0033 | 0.003349 | 0.001859
г.Сочи | Семейный пансионат | Владение-В Сочи ООО | 5 | 0.005 | 0.001545 | 0.035655
г.Сочи | Пансионат | Университет международный инновационный Сочи НОУ ВПО | 6 | 0.00452 | 0.000795 | 0.006176
г.Сочи | Нежилое здание | Тютюнник МВ Сочи | 7 | 0.0001 | 5e-06 | 0.003715
г.Сочи | Спальный корпус | Авиценна Сочи ООО | 6 | 0.003 | 0.001678 | 0.00658
г.Сочи | Кондитерский цех | ИП Торосян ГВ Сочи | 6 | 0.0039 | 0.001626 | 0.007079
г.Сочи | Магазин полуфабрикатов | Магазин №4 Гастроном Сочи ООО | 6 | 0.002 | 0.001311 | 0.004641
г.Сочи | Магазин | Серопян ПА Сочи | 7 | 0.0001 | 0.0001 | 0.012622
г.Сочи | Здание складского помещения | Пик-Юг Сочи ООО | 6 | 0.0015 | 0.000881 | 0.009163
г.Сочи | Хозблок | Есаян ОА Сочи | 6 | 0.00091 | 0.000263 | 0.007326
г.Сочи | Пиццерия "Мама Роза" | ИП Егоров СВ Сочи | 7 | 1e-05 | 0.000919 | 0.00481
г.Сочи | Нежилые помещения | Солнышко управляющая компания Сочи ООО | 6 | 0.00023 | 0.000253 | 0.095336
г.Сочи | Пластунский узел связи | Абонент Газпром трансгаз Краснодар Сочи ООО | 7 | 3e-05 | 1.1e-05 | 0.003694
г.Сочи | Нежилое помещение | Шефрукова ФБ Сочи | 6 | 0.0035 | 0.000449 | 0.004461
г.Сочи | Здание торгового блока | ИП Щербак МС Сочи | 6 | 0.0007 | 0.000385 | 0.006311
г.Сочи | Гостиница | Яланузян АА Сочи | 6 | 0.0025 | 0.000584 | 0.007496
г.Сочи | Комплекс отдыха "Морская звезда" | Санаторий Беларусь Сочи ГУ | 6 | 0.001499 | 0.001994 | 0.029976
г.Сочи | Котельная санатория "Беларусь" | Санаторий Беларусь Сочи ГУ | 5 | 0.029731 | 0.037818 | 0.54767
г.Сочи | Склады | Энергия-С Сочи ООО | 7 | 0 | 0.000191 | 0.003447
г.Сочи | Ресторан | ИП Магарламов ДЮ Сочи | 6 | 0.0011 | 0.000834 | 0.006978
г.Сочи | Нежилое здание | Руднева ЮГ Сочи | 6 | 0.00121 | 0.00126 | 0.00618
г.Сочи | Офисное помещение №3 | Яценко НВ Сочи | 7 | 5e-05 | 2.5e-05 | 0.003695
г.Сочи | Хоз.блок | Ким Н Сочи | 6 | 0.0005 | 0.001474 | 0.003734
г.Сочи | Магазин | Изольда и Ко Сочи ООО | 6 | 0.002 | 4.8e-05 | 0.003151
г.Сочи | Кафе "Наташа" | Абонент Самин Сочи ООО | 7 | 0.0006 | 0.000585 | 0.005069
г.Сочи | Магазин (павильон №13) | ИП Рогова ЛИ Сочи | 7 | 0.0005 | 0.00022 | 0.002756
г.Сочи | Столовая | Мерлей ТД Сочи | 6 | 0.00085 | 0.002441 | 0.001376
г.Сочи | Автотехцентр "Лаура-Сочи" | ИП Поляков ЮА Сочи | 5 | 0.023 | 0.011062 | 0.003818
г.Сочи | Магазин | ИП Ковалева ЮР Сочи | 7 | 2e-05 | 1.7e-05 | 0.002959
г.Сочи | Нежилое помещение №35-43 | Штукатуров НС Сочи | 7 | 0 | 6e-06 | 0.001928
г.Сочи | Склад-модуль | Мастер-3 Сочи ООО | 7 | 8.2e-05 | 7.8e-05 | 0.003642
г.Сочи | Нежилое помещение | Помощь Сочи ООО | 6 | 0.0035 | 0.002069 | 0.005371
г.Сочи | Нежилое помещение №2-8 | Кислица АС Сочи | 7 | 8.3e-05 | 0.000117 | 0.003603
г.Сочи | Нежилые помещения № 25-30 | Бондарь ЛА Сочи | 7 | 0.0001 | 0.001104 | 0.004327
г.Сочи | Производственная котельная | Альфа Сочи ЗАО | 6 | 0.005 | 0.0004 | 0.004213
г.Сочи | Административное здание, здание склада | Золотой век Сочи ООО | 6 | 0.0002 | 0.000237 | 0.007947
г.Сочи | Офисное помещение | Волченкова ГЯ Сочи | 7 | 0.0001 | 5.7e-05 | 0.003663
г.Сочи | Котельная завода | Завод ремонтно-механический Сочи ЗАО | 6 | 0.0011 | 0.000359 | 0.005147
г.Сочи | Нежилое здание | Триандофилиди СП Сочи | 6 | 0.00066 | 0.00052 | 0.004167
г.Сочи | Котельная | Разин АА Сочи | 5 | 0.015 | 0.00147 | 0.0171
г.Сочи | Здание станции техобслуживания автомобилей | Моторсервис Сочи ООО | 7 | 6.2e-05 | 5e-05 | 0.005828
г.Сочи | Кафе | Норакидзе ТД Сочи | 6 | 0.0008 | 3e-05 | 0.002202
г.Сочи | Торговый комплекс | Мика Авто Сочи ООО | 4 | 0.115 | 0.081149 | 0.12717
г.Сочи | Нежилое помещение Блок В | Благодать Сочи ООО | 6 | 0.002 | 0.000176 | 0.006892
г.Сочи | Нежилое помещение Блок А | Благодать Сочи ООО | 6 | 0.002 | 0.000259 | 0.006809
г.Сочи | Котельная блока бытовых услуг | ИП Якушев СИ Сочи | 6 | 0.0002 | 8.2e-05 | 0.007284
г.Сочи | Нежилое помещение | Авджикян ОА Сочи | 6 | 0.000857 | 0.000119 | 0.003601
г.Сочи | Гостиница | Липухин ВЮ Сочи | 6 | 0.001 | 0.001211 | 0.002509
г.Сочи | Торговый блок | Папазян АА Сочи | 7 | 3e-06 | 3e-06 | 0.003717
г.Сочи | Кафе | Люм Сочи ООО | 6 | 0.0001 | 6.5e-05 | 0.007375
г.Сочи | Котельная хлебокомбината | Хлебокомбинат Сочинский ОАО | 4 | 0.29 | 0.23765 | 0.063336
г.Сочи | Производственная база | Климов АМ Сочи | 7 | 9e-05 | 9e-05 | 0.006197
г.Сочи | Нежилое помещение | Гаспаров А А Сочи | 6 | 0.0005 | 0.001132 | 0.0197
г.Сочи | Гостиница | Мелконян ОМ Сочи | 5 | 0.005 | 0.004619 | 0.011972
г.Сочи | Нежилое помещение | Фалмаз Д Сочи | 6 | 0.001 | 0.00015 | 0.00729
г.Сочи | Здание | Казилова СС Сочи | 6 | 0.0005 | 0.000935 | 0.066672
г.Сочи | Административное здание | Березка Сочи ООО | 6 | 0.00175 | 0.000525 | 0.01495
г.Сочи | Нежилое здание | Афина Сочи ООО | 6 | 0.00107 | 0.002098 | 0.005907
г.Сочи | Гостевой дом | Афина Сочи ООО | 6 | 0.0011 | 0.000341 | 0.007664
г.Сочи | Котельная гостиницы апартаментного типа | Барселона Сити Сочи ООО | 5 | 0.009 | 0.007288 | 0.008693
г.Сочи | Нежилое здание | Мельникова ЮК Сочи | 6 | 0.0074 | 0.000894 | 0.006472
г.Сочи | Производственная база | Климов АМ Сочи | 7 | 0 | 1.7e-05 | 0
г.Сочи | Нежилое помещение | Барсегян МТ Сочи | 7 | 0.0003 | 0.000103 | 0.002724
г.Сочи | Нежилое помещение | Гельд ООО Сочи | 6 | 0.0062 | 0.004109 | 0.011932
г.Сочи | Нотариальная контора | Куклиновская-Григорьева НИ Сочи | 6 | 0.0003 | 0.000419 | 0.003301
г.Сочи | Нежилые помещения | Дельфин Сочи ООО | 5 | 0.005 | 0.003065 | 0.024165
г.Сочи | Нежилое здание | Усачев АС Сочи | 6 | 0.0005 | 4.8e-05 | 0.009386
г.Сочи | Котельная №2 | Специзол фирма Сочи ООО | 6 | 0 | 0.00029 | 0
г.Сочи | Котельная №1 | Специзол фирма Сочи ООО | 6 | 0 | 0.000293 | 0
г.Сочи | Котельная №3 | Специзол фирма Сочи ООО | 6 | 0 | 0.00043 | 0
г.Сочи | Котельная №4 | Специзол фирма Сочи ООО | 6 | 0 | 0.000312 | 0
г.Сочи | Котельная №5 | Специзол фирма Сочи ООО | 6 | 0 | 0.000368 | 0
г.Сочи | Торговый блок | Папазян АА Сочи | 7 | 0 | 5.2e-05 | 0
г.Сочи | Административное здание | Центр пожарной безопасности Сочи ООО | 6 | 0 | 8.8e-05 | 0
г.Сочи | Нежилое помещение | Довлатян ВВ Сочи | 7 | 0.0001 | 0.000119 | 0.003601
г.Сочи | Нежилое здание | Пономарев ЮВ Сочи | 6 | 0.0011 | 0.000842 | 0.007974
г.Сочи | Кафе | Марусидзе ГА Сочи | 6 | 0.003 | 0.000313 | 0.003407
г.Сочи | Нежилое помещение | Акопян КМ Сочи | 7 | 0.0003 | 0.000227 | 0.00324
г.Сочи | Здание (нежилое) | Руднева ЮГ Сочи | 6 | 0.00121 | 0.000401 | 0.007039
г.Сочи | Квартира-нежилое помещение | Головань ОГ Сочи | 6 | 0.001 | 7.2e-05 | 0.07031
г.Сочи | Нежилые помещения №1-№5 | Рура ДН Сочи | 7 | 0.000144 | 0.000475 | 0.002739
г.Сочи | Парогенераторная | Лазурная Сочи ООО | 5 | 0.03606 | 0.012507 | 0
г.Сочи | Нежилые помещение № 7-14 | Краснобай СВ Сочи | 6 | 0.001 | 0.000162 | 0.004793
г.Сочи | Апартаменты №1 | СО-Петрол Сочи ООО | 7 | 0.0004 | 7e-06 | 0.003713
г.Сочи | Апартаменты №13 | СО-Петрол Сочи ООО | 7 | 0.0002 | 2.2e-05 | 0.003698
г.Сочи | Апартаменты №20 | СО-Петрол Сочи ООО | 7 | 0.0002 | 1.4e-05 | 0.003706
г.Сочи | Нежилое здание | Экзарян ВА Сочи | 6 | 0.0005 | 0.000163 | 0.004003
г.Сочи | Нежилое помещение | Киракосян СА Сочи | 6 | 0.001 | 0.000238 | 0.005357
г.Сочи | Помещения 1,2,3,4,5 Лит.б | Геращенко ЛВ Сочи | 7 | 0.0001 | 1e-06 | 0.002796
г.Сочи | Отель | ИП Чеботарев ФА Сочи | 6 | 0.001 | 0.000838 | 0.012852
г.Сочи | Нежилое здание | Трузян АА Сочи | 6 | 0.0003 | 0.000256 | 0.005175
г.Сочи | Нежилое помещение №6а | Геращенко ЛВ Сочи | 7 | 0.0001 | 3e-06 | 0.002958
г.Сочи | Столовая отеля | ИП Чеботарев ФА Сочи | 7 | 0.0005 | 0.000429 | 0.013261
г.Сочи | Здание производственного корпуса | Карешок РИ Сочи | 6 | 0.00384 | 0.003108 | 0.01326
г.Сочи | Закрытый теннисный корт с открытой летней площадкой | Лозовская МВ Сочи | 6 | 0.0031 | 0.00016 | 0.020226
г.Сочи | Нежилое помещение | Учадзе ЛГ Сочи | 6 | 0.0003 | 0.000515 | 0.003205
г.Сочи | Нежилое помещение | Мотосян ЭЛ Сочи | 6 | 0.0001 | 0.000924 | 0.001457
г.Сочи | Котельная санатория | Санаторий Актер Сочи ЗАО | 4 | 0 | 0.030118 | 0
г.Сочи | Нежилое помещение №2-3 | Агаджанова ЛА Сочи | 6 | 0.0048 | 8.7e-05 | 0.001825
г.Сочи | Нежилое помещение | Шевякова ИВ Сочи | 7 | 0.0006 | 0.00031 | 0.00341
г.Сочи | Крышная котельная | Коралл Сочи ООО | 6 | 0 | 0.002241 | 0.14363
г.Сочи | Нежилое здание | Тамаришвили ДМ Сочи | 6 | 0.001 | 0.000826 | 0.002894
г.Сочи | Нежилое помещение №4а | Медведева ЕА Сочи | 7 | 0.0001 | 4e-06 | 0.003716
г.Сочи | Нежилое здание | Михайлович ФФ Сочи | 6 | 0.00025 | 0.000359 | 0.003361
г.Сочи | Сувлачная "Энос" | Чачашвили МЯ Сочи | 6 | 0.0015 | 0.002183 | 0.009721
г.Сочи | Жилой дом | Сочинское санаторно-курортное объединение Сочи ЗАО | 6 | 0.001 | 0.000499 | 0.009582
г.Сочи | Административное здание | Карешок РИ Сочи | 6 | 0.000608 | 0.010515 | 0.005332
г.Сочи | Нежилое помещение № 1,1а,2,3,4,5,6 | Авакян СР Сочи | 6 | 0.0021 | 0.001201 | 0.01045
г.Сочи | Нежилые помещения 1-го эт. №1-3; 2-го эт. №5 | ИП Панченко СБ Сочи | 7 | 0.0002 | 0.000752 | 0.002968
г.Сочи | Нежилое помещение | Попандопуло ЕВ Сочи | 5 | 0.0033 | 0.00244 | 0.00128
г.Сочи | Нежилые помещения цокольного этажа №1-17 | Зуева ГВ Сочи | 7 | 5e-05 | 9e-06 | 0.003711
г.Сочи | Поликлиника | Масленникова ОН Сочи | 7 | 0.0005 | 0.000166 | 0.003554
г.Сочи | Нежилое помещение | Ерёмин СА Сочи | 7 | 0.0005 | 0.000179 | 0.001889
г.Сочи | Здание магазина | Домбровский ВВ Сочи | 6 | 0.0002 | 0.000103 | 0.004584
г.Сочи | Котельная комплекса апартаментов "REEF RESIDENCE" | Риф Сервис Сочи ООО | 4 | 0.069 | 0.023368 | 0.19983
г.Сочи | Квартал коттеджной застройки | Владение-В Сочи ООО | 5 | 0.001 | 0.002818 | 0.06563
г.Сочи | Нежилое помещение | Павленко ОГ Сочи | 7 | 0.0001 | 0.002286 | 0.003495
г.Сочи | Нежилое помещение Котельная 1 | Саркисян КА Сочи | 5 | 0.0003 | 0.0003 | 0.022556
г.Сочи | Нежилое здание | Абонент Полторецкая НМ Сочи | 6 | 0.0005 | 0.000258 | 0.016259
г.Сочи | Нежилое здание | Демин СП Сочи | 5 | 0.01 | 0.000889 | 0.011253
г.Сочи | Учебный комплекс и гостиница | Современная гуманитарная академия Сочи ЧОУ ВО | 5 | 0.0045 | 0.004815 | 0.025689
г.Сочи | Здание кафе "Уют" | Газаров СР Сочи | 6 | 0.00303 | 0.001695 | 0.018393
г.Сочи | Нежилое здание | Абонент Манасян ИИ Сочи | 6 | 0.0025 | 0.002023 | 0.006235
г.Сочи | Нежилое здание Кухня | Абонент Манасян ИИ Сочи | 7 | 0.0005 | 0.000432 | 0.007826
г.Сочи | Автономный энергоблок | Город Солнца Сочи ООО | 4 | 0.29 | 0.13788 | 0.013898
г.Сочи | Котельная №1 | Тепловые сети Сочитеплоэнерго МУП | 4 | 0.10246 | 0.094675 | 0.22745
г.Сочи | Котельная №5 | Тепловые сети Сочитеплоэнерго МУП | 4 | 0.20184 | 0.47358 | 0
г.Сочи | Котельная №30 | Тепловые сети Сочитеплоэнерго МУП | 4 | 0.10905 | 0.058673 | 0.68469
г.Сочи | Котельная №8 | Тепловые сети Сочитеплоэнерго МУП | 4 | 0.056739 | 0.057822 | 0.14218
г.Сочи | Котельная №14 | Тепловые сети Сочитеплоэнерго МУП | 3 | 2.2424 | 0.69348 | 0.040283
г.Сочи | Котельная №10 | Тепловые сети Сочитеплоэнерго МУП | 4 | 0.062861 | 0.035581 | 0.033157
г.Сочи | Котельная №6 | Тепловые сети Сочитеплоэнерго МУП | 4 | 0.27362 | 0.24483 | 0.35409
г.Сочи | Котельная №16 | Тепловые сети Сочитеплоэнерго МУП | 3 | 0.63514 | 0.48344 | 0.89973
г.Сочи | Котельная коттеджей | Тепловые сети Сочитеплоэнерго МУП | 5 | 0.02 | 0.01526 | 0.09634
г.Сочи | Нежилое помещение | Поляков СИ Сочи | 6 | 0.0005 | 9.5e-05 | 0.003625
г.Сочи | Нежилое здание | Кот ГВ Сочи | 7 | 0.00015 | 0.000605 | 0.003487
г.Сочи | Котельная "Мамайка" | Хоста Сочи ООО | 4 | 0 | 0.085841 | 0
г.Сочи | Нежилое помещение | Вива Сочи ООО | 7 | 0 | 0.003005 | 0.000715
г.Сочи | Теплогенераторная (1 этаж) ресторана и административной части здания | Рамазанов РГ Сочи | 6 | 0.00079 | 0.00066 | 0.00306
г.Сочи | Кухня ресторана (1 этаж) | Рамазанов РГ Сочи | 6 | 0.001106 | 2.8e-05 | 0.003692
г.Сочи | Кухня ресторана (10 этаж) | Рамазанов РГ Сочи | 6 | 0.000531 | 0.000326 | 0.003394
г.Сочи | Теплогенераторная (10 этаж) номерного фонда здания | Рамазанов РГ Сочи | 6 | 0.001398 | 0.002393 | 0.001327
г.Сочи | Нежилое помещение 1б, 1в, 1г | Студия лазерных технологий Сочи ООО | 6 | 0.0002 | 0.00013 | 0.00359
г.Сочи | Нежилое помещение | Аббасова ТС Сочи | 6 | 0.0005 | 0.000129 | 0.003963
г.Сочи | Помещения № 25-28 | Храменкова ТИ Сочи | 6 | 0.0007 | 2e-06 | 0.003718
г.Сочи | Котельная ОСК "БЗУГУ" | Водоканал Сочи МУП | 4 | 0.3295 | 0.027221 | 0.49358
г.Сочи | Крышная котельная | Алькор Сочи ООО | 5 | 0.0026 | 0.002354 | 0.006872
г.Сочи | Нежилое помещение | ТСН Курортный 91/6 А Сочи | 6 | 0.0017 | 0.000768 | 0.014916
г.Сочи | Нежилое помещение | ЦАРМ Сочи ЗАО | 6 | 0.003 | 4.3e-05 | 0.003677
г.Сочи | Нежилое здание | Хоста Сочи ООО | 5 | 0.0225 | 0.009167 | 0.075872
г.Сочи | Нежилое здание | Третенко ДЭ Сочи | 6 | 0.0002 | 0.00112 | 0.002414
г.Сочи | Мастерская | Урожай Сочи ООО | 6 | 0.0039 | 0.001089 | 0
г.Сочи | Нежилое помещение №111-116 | Каверин БС Сочи | 7 | 0.0001 | 7e-06 | 0
г.Сочи | Котельная | СЕАР МФ Сочи ЗАО | 5 | 0.0125 | 0.000542 | 0
г.Сочи | Теплогенераторная | Петросян АМ Сочи | 7 | 0.0005 | 0.000301 | 0
г.Сочи | Нежилое помещение №9-15 | Хамзич ИС Сочи | 7 | 0.0001 | 7e-06 | 0
г.Сочи | Котельная | Центральный совет по туризму и отдыху Сочи АО | 4 | 0.02 | 0.015296 | 0
г.Сочи | Каркасно-тентовое сооружение | Текнеджян АН Сочи | 6 | 0.002 | 0.00011 | 0
г.Сочи | Нежилое помещение | Желейко ИЮ Сочи | 6 | 0.0034 | 0.000606 | 0
г.Сочи | Нежилые помещения № 9-12 | Накусова АО Сочи | 6 | 0.0002 | 0.000249 | 0
г.Сочи | Нежилое помещение Котельная 1 | Саркисян КА Сочи | 5 | 0 | 0.004653 | 0
г.Сочи | Котельная | Домсервис УК Сочи ООО | 5 | 0.0479 | 0.004348 | 0
г.Сочи | Теплогенераторная | Маркарян ВМ Сочи | 6 | 0.004 | 0.002086 | 0
г.Сочи | Нежилое здание | Бикмеева ЕВ Сочи | 6 | 0.002 | 0.00198 | 0
г.Сочи | Вспомогательный блок | Прокопенко ДО Сочи | 6 | 0.00492 | 0.000106 | 0
г.Сочи | Нежилое помещение | Мишенина НВ Сочи | 7 | 0.0005 | 5e-06 | 0
г.Сочи | Нежилое помещение | Довлатян ВН Сочи | 6 | 0.002 | 0.000675 | 0
г.Сочи | Нежилые помещения 27-28 | Молчанова МВ Сочи | 7 | 0.0003 | 0.000121 | 0
г.Сочи | Нежилое помещение | Шарапова МВ Сочи | 7 | 1.1e-05 | 3.6e-05 | 0
г.Сочи | Котельная | ТСН Пальмира Сочи | 5 | 0.05626 | 0.001777 | 0
г.Сочи | Нежилое помещение | Курмачева АВ Сочи | 7 | 0.0001 | 8e-06 | 0
г.Сочи | Гостиница | Казанская АВ Сочи | 6 | 0.005 | 0.002311 | 0
г.Сочи | Нежилые помещения №16-21 | Саракашиш ДА Сочи | 7 | 0.0001 | 2.9e-05 | 0
г.Сочи | Нежилое здание | Петросян АМ Сочи | 6 | 0.0004 | 9e-05 | 0
г.Сочи | Нежилое здание | Казанджян ИГ Сочи | 5 | 0.005 | 0.002289 | 0
г.Сочи | ТГУ №12 | Тепловые сети Сочитеплоэнерго МУП | 6 | 0.002659 | 0.000641 | 0
г.Сочи | Магазин | Перетягин ЕВ Сочи | 7 | 0 | 7e-06 | 0
г.Сочи | Нежилое здание | Орфей реабилитационный центр Сочи ООО | 6 | 0.001 | 0.002456 | 0
г.Сочи | Нежилое помещение | Петросян СС Сочи | 6 | 0.0024 | 6.4e-05 | 0
г.Сочи | Многоквартирный жилой комплекс "Меркато" | Хоум Менеджмент Сочи ООО | 5 | 0.02 | 0.004019 | 0
г.Сочи | Здание Сочинского технического центра "Сигнал-Сервис" | Сигнал сервис ТЦ Сочи ООО | 7 | 0.00045 | 0.000367 | 0
г.Сочи | Здание склада ГСМ | ЛД.Ивентс Сочи ООО | 6 | 0.0001 | 0.000129 | 0
г.Сочи | Нежилое здание 1 | Калюжный ИН Сочи | 6 | 0.0006 | 9e-05 | 0
г.Сочи | Котельная №10, ВГ № 1, г. Сочи | Абонент ЮгЭнергоИнвест Сочи | 4 | 0.134 | 0.10355 | 0
г.Сочи | Котельная № 6,ВГ № 55, г. Сочи | Центральное жилищно-коммунальное управление МО РФ | 5 | 0.024325 | 0.001882 | 0
г.Сочи | Котельная санатория | Санаторий Сочи объединенный | 4 | 0.055 | 0.055 | 0
г.Сочи | Кухня детского сада | Детский сад 134 Сочи | 7 | 0.00011 | 7e-05 | 0
г.Сочи | Бассейн пансионата семейного типа | Софина Сочи ООО | 7 | 0.0025 | 0.000915 | 0
г.Сочи | Пансионат семейного типа | Софина Сочи ООО | 7 | 0.0055 | 4.4e-05 | 0
г.Сочи | Нежилое здание | ДСР-Инвест Сочи ООО | 5 | 0.00079 | 0.000279 | 0
г.Сочи | Котельная санатория | Санаторий Сочи Имени Дзержинского | 4 | 0.18 | 0.14555 | 0
г.Сочи | Административное здание | Ветуправление Сочи 2 | 7 | 2.8e-05 | 2.8e-05 | 0
г.Сочи | Котельная центра по обучению безработных граждан | РГСУ Сочи | 5 | 0.01 | 0.006294 | 0
г.Сочи | Нижнесочинское лесничество | Парк национальный Сочи | 6 | 0 | 1e-06 | 0
г.Сочи | Административное здание | Больница инфекционная № 2 Сочи | 6 | 0.0003 | 0.0003 | 0
г.Сочи | Котельная больницы | Бюро судебно-медицинской экспертизы Сочи | 7 | 0.00015 | 6.3e-05 | 0
г.Сочи | Административное здание | Аэрофлот Сочи ПАО | 7 | 2e-05 | 1.8e-05 | 0
г.Сочи | Котельная Сочинского филиала | Центр стандартизации, метрологии Сочи | 6 | 0 | 6e-06 | 0
г.Сочи | Котельная санатория | Санаторий Правда Сочи | 4 | 0.03 | 0.031722 | 0
г.Сочи | Административное здание | Больница инфекционная № 2 Сочи | 6 | 0.0003 | 0.0003 | 0
г.Сочи | Здание Административное | Арутюнян ЛС Тимашевск | 6 | 0.00093 | 0.000215 | 0
г.Сочи | Котельная ветуправления | Ветуправление Сочи 2 | 6 | 0.0005 | 0.0002 | 0
г.Сочи | Котельная ЖК "123" | Универсал Сочи ЗАО | 4 | 0.11 | 0.043076 | 0
г.Сочи | Крышная котельная | ФСБ РФ Служба в г. Сочи | 6 | 0.0013 | 0.000885 | 0
г.Сочи | Стоматологическая поликлиника | Стоматологическая поликлиника 1 Сочи | 7 | 0.00015 | 0.00011 | 0
г.Сочи | Водогрейная котельная литер В, корп. "Старт", СО и ГК "Парус" | Юг Спорт Сочи | 6 | 0.003 | 0.002367 | 0
г.Сочи | Газотурбинная станция | Юг Спорт Сочи | 4 | 0.097 | 0.11657 | 0
г.Сочи | Здание Дома ребенка | Дом ребенка Сочи специализированный | 6 | 0.002 | 0.001071 | 0
г.Сочи | Котельная резиденции "Бочаров ручей" | Служба охраны на Кавказе Сочи | 5 | 0.05 | 0.04745 | 0
г.Сочи | Котельная Санатория | Санаторий Русь Сочи ФГУ 1 | 4 | 0.077625 | 0.035 | 0
г.Сочи | Здание управления | УВД Сочи | 6 | 5e-05 | 0.0001 | 0
г.Сочи | Котельная санатория | Санаторий Сочи объединенный | 4 | 0.015 | 0.013666 | 0
г.Сочи | Котельная Санатория | Санаторий Русь Сочи ФГУ | 4 | 0.077625 | 0.11515 | 0
г.Сочи | Котельная санатория | Санаторий Радуга Сочи | 5 | 0.04 | 0.017565 | 0
г.Сочи | Административное здание Филиала в г. Сочи | ЦГСЭН Сочи | 7 | 4.5e-05 | 3.6e-05 | 0
г.Сочи | Гараж-административное здание | Парк национальный Сочи | 6 | 0.0003 | 1e-05 | 0
г.Сочи | Краснополянский ветеринарный участок | Ветуправление Сочи 2 | 6 | 0.001 | 2.5e-05 | 0
г.Сочи | Модульная котельная | Служба охраны на Кавказе Сочи | 5 | 0.01 | 0.006829 | 0
г.Сочи | АХО г. Сочи | Сочигоргаз АО | 6 | 0.000423 | 0.000564 | 0
г.Сочи | инженерный корпус | Дирекция по строительству и реконструкции автодорог Сочи | 6 | 0.002 | 0.000525 | 0
г.Сочи | Жилой дом | Абонент Парк национальный Сочи | 8 | 0.000113 | 0.000136 | 0
г.Сочи | Общежитие | Сочинский государственный университет ФГОУ | 8 | 0.00085 | 2.5e-05 | 0.000825
г.Сочи | Жилой дом | Абонент Служба охраны на Кавказе | 8 | 0.001 | 0.000355 | 0.000645
г.Сочи | Общежитие | Абонент Служба охраны на Кавказе | 8 | 0.000204 | 0.000384 | 0
г.Сочи | Население (г.Сочи) | Сочи население | 8 | 1.3332 | 0.98432 | 0.34888
г.Сочи | Нежилые помещения №1-24 | ТСЖ Московия Сочи | 8 | 0.0001 | 0.000889 | 0
г.Сочи | Многоквартирный жилой дом | Эксплуатация жилого фонда Сочи ООО | 8 | 0.0095 | 0.007704 | 0.001796
г.Сочи | Котельная многоквартирного дома | ТСН Бамбуковая дом42а Сочи | 8 | 0.017 | 0.007252 | 0.009748
г.Сочи | Апартаменты | Чайковский Сочи ТСН | 8 | 0.001 | 0.001184 | 0
г.Сочи | Многоквартирный жилой дом 56Г | Высокогорная Сочи ТСН | 8 | 0.00125 | 0.001232 | 1.8e-05
г.Сочи | Многоквартирный жилой дом 56Д | Высокогорная Сочи ТСН | 8 | 0.00089 | 0.000862 | 2.8e-05
г.Сочи | Жилой дом | ВЭГА Сочи ООО | 8 | 0.0003 | 0.000126 | 0.000174
г.Сочи | Многоквартирный жилой дом | Покацкий КВ Сочи | 8 | 0.0005 | 0.002747 | 0
г.Сочи | Многоквартирный жилой дом | УК Стройконтинент Сочи | 8 | 0.018 | 0.00948 | 0.00852
г.Сочи | Крышная котельная многоквартирного жилого дома | Домсервис УК Сочи ООО | 8 | 0.0134 | 0.000707 | 0.012693
г.Сочи | Крышная котельная многоквартирного жилого дома | Эксперт УК Сочи ООО | 8 | 0.025 | 0.009765 | 0.015235
г.Сочи | Котельная жилого комплекса | Посейдон УК Сочи ООО | 8 | 0.111 | 0.045435 | 0.065565
г.Сочи | Котельная многоквартирного жилого дома №1 | Новый Сочи УК Сочи ООО | 8 | 0.01958 | 0.006723 | 0.012857
г.Сочи | Котельная многоквартирного жилого дома №2 | Новый Сочи УК Сочи ООО | 8 | 0.01667 | 0.006371 | 0.010299
г.Сочи | Многоквартирный жилой дом | Оптимум сервис УК Сочи ООО | 8 | 0.012 | 0.004676 | 0.007324
г.Сочи | Котельная многоквартирного жилого дома | Альп-Тон Сочи ООО | 8 | 0.0063 | 0.009292 | 0
г.Сочи | 120 квартирный жилойдом с инженерными сетями | Технология Комфорта Сочи ООО | 8 | 0.001356 | 0.000741 | 0.000615
г.Сочи | Жилой дом | Абонент Владение-В Сочи ООО | 8 | 0.00075 | 0.000151 | 0.000599
г.Сочи | Многоквартирный жилой дом | Тасмана Сочи ЖСК | 8 | 0.0026 | 0.002785 | 0
г.Сочи | Жилой дом | Технология и материалы Сочи ООО | 8 | 0.0005 | 6.6e-05 | 0.000434
г.Сочи | Теплогенераторная нежилых помещений | Содействие УК Сочи ООО | 8 | 0.003 | 0.000936 | 0.002064
г.Сочи | Котельная многоквартирного жилого дома | Аврора-Престиж Сочи ТСЖ | 8 | 0.005 | 0.004568 | 0.000432
г.Сочи | Жилой дом | УК Стройконтинент Сочи | 8 | 0.04124 | 0.006342 | 0.034898
г.Сочи | Котельная | Нагорная-1 Сочи ТСН | 8 | 0.01 | 0.001926 | 0.008074
г.Сочи | Многоквартирный жилой дом | Солнечный дом Сочи ТСЖ | 8 | 0.004999 | 0.00833 | 0
г.Сочи | Многоквартирный жилой дом | Специзол фирма Сочи ООО | 8 | 0.0076 | 0.009509 | 0
г.Сочи | Жилой дом с офисными помещениями ул. Красноармейская, 9Б | Специзол фирма Сочи ООО | 8 | 0.0079 | 0.00846 | 0
г.Сочи | Жилой дом с офисными помещениями ул. Я. Фабрициуса, 2/4 б | Специзол фирма Сочи ООО | 8 | 0.008 | 0.010037 | 0
г.Сочи | Жилой многоквартирный дом | Современные технологии Сочи ООО | 8 | 0.002 | 0.008602 | 0
г.Сочи | Многоквартирный жилой дом | Туапсинская-15/3 Сочи ТСЖ | 8 | 0.001 | 0.000954 | 4.6e-05
г.Сочи | Многоквартирный жилой дом | Эра Сочи ТСЖ | 8 | 0.001 | 0.0009 | 0.0001
г.Сочи | Жилой дом | БИПЭК Сочи ООО | 8 | 0.001 | 0.001418 | 0
г.Сочи | Котельная 1 | Русь Сочи ТСЖ | 8 | 0.005 | 0.000581 | 0.004419
г.Сочи | Котельная 2 | Русь Сочи ТСЖ | 8 | 0.005 | 0.00058 | 0.00442
г.Сочи | Котельная 3 | Русь Сочи ТСЖ | 8 | 0.005 | 0.000573 | 0.004427
г.Сочи | Жилой дом | Мегапласт Сочи ООО | 8 | 0.0005 | 0.001115 | 0
г.Сочи | Многоквартирный жилой дом | АСКА Управляющая компания Дом Сервис Сочи ООО | 8 | 0.0015 | 0.001102 | 0.000398
г.Сочи | Многоквартирный жилой дом | Весна Сочи ЖСК | 8 | 0.006 | 0.002071 | 0.003929
г.Сочи | Крышная котельная многоквартирного жилого комплекса | Управляющая компания Парк Горького Сочи ООО | 8 | 0.008676 | 0.004189 | 0.004487
г.Сочи | Жилой дом | Априори Инвест Сочи ЗАО | 8 | 0.0022 | 0.001205 | 0.000995
г.Сочи | Многоквартирный жилой дом | Невский Сочи ЖСК | 8 | 0.00477 | 0.009496 | 0
г.Сочи | Помещения № 103-109 | Союзавто Сочи ООО | 8 | 3e-05 | 3.2e-05 | 0
г.Сочи | Помещения № 119-125 | Союзавто Сочи ООО | 8 | 3e-05 | 3e-06 | 2.7e-05
г.Сочи | Жилой дом литер Б | Управляющая компания Сияние Сочи Сочи ООО | 8 | 0.005 | 0.006736 | 0
г.Сочи | Жилой дом литер А | Управляющая компания Сияние Сочи Сочи ООО | 8 | 0.005 | 0.007374 | 0
г.Сочи | Котельная жилого дома | Учитель Сочи ТСЖ | 8 | 0.028 | 0.020904 | 0.007096
г.Сочи | Крышная котельная жилого дома | АСКА Управляющая компания Дом Сервис Сочи ООО | 8 | 0.01412 | 0.010259 | 0.003861
г.Сочи | Жилой дом | Теплотехник Сочи ЖСК | 8 | 0.00069 | 0.000678 | 1.2e-05
г.Сочи | Жилой дом | Кит Сочи ТСЖ | 8 | 0.000305 | 0.000181 | 0.000124
г.Сочи | Крышная котельная многоквартирного жилого дома | Управляющая компания Специзол Сочи ООО | 8 | 0.0065 | 0.007348 | 0
г.Сочи | Крышная котельная жилого многоквартирного дома | Юг Управляющая компания Сочи ООО | 8 | 0.011 | 0.00618 | 0.00482
г.Сочи | Котельная многоквартирного жилого дома | Элит Сервис Управляющая компания Сочи ООО | 8 | 0.05388 | 0.004539 | 0.049341
г.Сочи | Многоквартирный жилой дом | Управляющая компания Специзол Сочи ООО | 8 | 0.00998 | 0.006718 | 0.003262
г.Сочи | Крышная котельная многоквартирного дома | РЭП №3 УК Сочи ООО | 8 | 0.0057 | 0.002304 | 0.003396
г.Сочи | Котельная жилого дома | Рыдченко АС Сочи | 8 | 0.00616 | 0.002063 | 0.004097
г.Темрюк | Офис | ГРИС Темрюк ООО | 7 | 0 | 2.3e-05 | 0.001688
г.Темрюк | Кафе | ИП Даурова ЕА Темрюк | 7 | 0.000153 | 2.2e-05 | 0.004516
г.Темрюк | База отдыха "Вымпел" | ИП Кострик ОП Темрюк | 7 | 0.00016 | 4.5e-05 | 0.003526
г.Темрюк | Чебуречная | ИП Каппушева АА Темрюк | 7 | 0.0002 | 0.000237 | 0.0014
г.Темрюк | Сторожка | ИП Кострик ОП Темрюк | 7 | 0.00017 | 8.7e-05 | 0.003261
г.Темрюк | гараж | Кокоха ВМ Темрюк | 7 | 0 | 3.8e-05 | 0.005319
г.Темрюк | Котельная | Омега Темрюк ООО | 5 | 0.077 | 0.026331 | 0.34567
г.Темрюк | Нежилое помещение № 1 | Тазаян АМ Темрюк | 7 | 0.0001 | 0.0001 | 0.005287
г.Темрюк | Помещение 2 | Феофанов ОК Темрюк | 6 | 0.001 | 0.001 | 0.004952
г.Темрюк | Котельная | Амазонки Азовский Аквапарк Темрюк ООО | 6 | 0 | 0.029822 | 0.017348
г.Темрюк | Станция тех. облуживания | Ткачук АВ Темрюк | 6 | 0.0004 | 0.0001 | 0.009907
г.Темрюк | Летний домик, Литер Р | Ган НА Темрюк | 7 | 5e-05 | 2.3e-05 | 0.002581
г.Темрюк | Летний домик, Литер Ц | Ган НА Темрюк | 7 | 5e-05 | 0.000319 | 0.005038
г.Темрюк | Душевые, Литер У | Ган НА Темрюк | 7 | 5e-05 | 0.000107 | 0.00086
г.Темрюк | Кафе | Костенко ОМ Темрюк | 7 | 0.0004 | 0.000377 | 0.001586
г.Темрюк | кафе | Петрухин МА Темрюк | 6 | 0.0005 | 4.6e-05 | 0.009328
г.Темрюк | кафе | ИП Чумак ЛЭ Темрюк | 7 | 0.0001 | 9.8e-05 | 0.005705
г.Темрюк | Кафе "Меотида" | Меотида Темрюк ООО | 7 | 0.0002 | 0.000263 | 0.004327
г.Темрюк | Кафе "Малибу" | Меотида Темрюк ООО | 7 | 0.0002 | 0.000639 | 0.013646
г.Темрюк | Магазин | ИП Прокошева ИЮ Темрюк | 7 | 0 | 0.000165 | 0.001844
г.Темрюк | Кафе | Лакомка Темрюк ООО | 6 | 0.00051 | 9.7e-05 | 0.006822
г.Темрюк | Складское помещение | Бабинцев ИС Темрюкский | 7 | 0 | 1.6e-05 | 0.002067
г.Темрюк | Павильон | Андгуладзе АЮ Темрюк | 6 | 0.0015 | 0.000744 | 0.000818
г.Темрюк | Пирожковая | Козловцева ГП Темрюк | 7 | 0.0001 | 3.9e-05 | 0.002863
г.Темрюк | База отдыха "Кубань" | Чигрик БВ Темрюк | 6 | 0.0015 | 0.002003 | 0.004916
г.Темрюк | Котельная | Кубань-Вино Темрюк ООО | 5 | 0.05 | 0.022914 | 0.061456
г.Темрюк | Столовая | Филиппова СВ Темрюк | 7 | 0.00035 | 8.6e-05 | 0.001997
г.Темрюк | Магазин | Филиппова СВ Темрюк | 6 | 0.0007 | 0.001101 | 0.002173
г.Темрюк | Автомойка с шиномонтажной мастерской | Филиппова СВ Темрюк | 7 | 0 | 0.00022 | 0.002057
г.Темрюк | Здание салона красоты | ИП Продан ВВ Темрюк | 6 | 0.0001 | 0.000475 | 0.001578
г.Темрюк | Дом сезонного проживания | Прищепа СВ Темрюк | 7 | 0.0001 | 0.000375 | 0.002251
г.Темрюк | Кафе "Манго" | ИП Попа ГМ Темрюк | 7 | 0.00025 | 0.000361 | 0.008418
г.Темрюк | Магазин № 64 | Райпо Темрюк | 6 | 0.0005 | 0.00029 | 0.00343
г.Темрюк | Административное здание | Росхимтрейд ООО Темрюк | 7 | 0 | 8e-06 | 0.007506
г.Темрюк | Кафе | Дандина СГ Темрюк | 7 | 0.0001 | 0.000566 | 0.005215
г.Темрюк | Нежилое здание | Тащян ММ Темрюк | 7 | 0.0002 | 0.000121 | 0.009849
г.Темрюк | Торгово-офисный центр | Воропаев СИ Темрюк | 7 | 0.0002 | 0.0002 | 0.005306
г.Темрюк | Офис с магазином | Овакимян АС Темрюк | 6 | 0.0002 | 0.000233 | 0.007505
г.Темрюк | здание | Аврора Темрюк ООО | 6 | 0.0005 | 0.000269 | 0.002335
г.Темрюк | Темрюкская автостанция | Автовокзал Темрюк Кубаньпассажиравтосервис | 7 | 0 | 1e-05 | 0.002758
г.Темрюк | Топочная офиса | Буханец ОВ Темрюк | 7 | 0 | 6.9e-05 | 0.001717
г.Темрюк | Кафе | Мыленко ОВ Темрюк | 7 | 0.0001 | 6.3e-05 | 0.008865
г.Темрюк | Столовая | Гупало НМ Темрюк | 7 | 0.00015 | 0.00056 | 0.002851
г.Темрюк | Цех жестяно-баночный | Аспект Темрюк ООО | 5 | 0.07 | 0.08983 | 0.022521
г.Темрюк | Котельная ООО "Вилла Романов" | Вилла Романов Темрюк ООО | 5 | 0.005 | 0.002662 | 0.1072
г.Темрюк | Административное здание | Темрюкстроймаркет Темрюк ООО | 6 | 0 | 0.001165 | 0.003597
г.Темрюк | Пирожковая | ИП Помазан ЮВ Темрюк | 7 | 0.00012 | 5.9e-05 | 0.001131
г.Темрюк | Столовая | Голубицкая Темрюк ОАО АПФ | 6 | 0.0006 | 0.000165 | 0.012297
г.Темрюк | Кафе "Турист" | Рассвет Темрюк ОАО | 7 | 0.0022 | 0.000518 | 0.005062
г.Темрюк | Контора | Рассвет Темрюк ОАО | 6 | 0.0008 | 3e-06 | 0.013218
г.Темрюк | Санитарно-бытовой комплекс | Юрчевский АП Темрюк | 7 | 6e-05 | 0.00018 | 0.002201
г.Темрюк | Гостевой дом | Келешян СЛ Темрюк | 7 | 0.0003 | 0.000123 | 0.00263
г.Темрюк | Здание фотосалона "Кодак" | ИП Каппушева АА Темрюк | 7 | 0.0017 | 0.000237 | 0.000953
г.Темрюк | База отдыха "Вымпел" | Надежда Темрюк ООО | 6 | 0.0025 | 0.002582 | 0.013786
г.Темрюк | Кафе | Ларго Темрюк ООО | 6 | 0.0002 | 0.000596 | 0.002603
г.Темрюк | База отдыха | Петрухин МА Темрюк | 6 | 0.0007 | 0.00073 | 0.011472
г.Темрюк | Котельная №14а ТС Темрюк | Завод коньячный Темрюк | 5 | 0 | 0.00037 | 0.07284
г.Темрюк | Объект незавершенного строительства | Кудряшов ЮГ Темрюк | 6 | 0 | 0.000225 | 0.00293
г.Темрюк | корпус туристической гостиницы | Амбарникова НБ Темрюк | 6 | 0.0006 | 0.000816 | 0.002681
г.Темрюк | магазин | Эртман НВ Темрюк | 7 | 1e-05 | 5e-06 | 0.002599
г.Темрюк | Хозяйственный блок | Симченко ВН Темрюк | 6 | 0 | 0.0001 | 0.006038
г.Темрюк | Жилой дом сезонного проживания | Есенина ВА Темрюк | 7 | 6e-05 | 3e-06 | 0.003271
г.Темрюк | магазин | Прохлада Темрюк ООО | 6 | 0 | 1.7e-05 | 0.003182
г.Темрюк | Здание торгово-развлекательного комплекса | Баер АВ Темрюк | 5 | 0.01 | 0.001123 | 0.07045
г.Темрюк | Складское помещение | Гончаров АГ Темрюк | 7 | 0.0005 | 0.000233 | 0.004901
г.Темрюк | Лесосушилка | Бычек ВВ Анапа | 6 | 0.0005 | 2.7e-05 | 0.011364
г.Темрюк | Дом сезонного проживания с мансардой | Лагуткина ЕА Темрюк | 6 | 0.0005 | 0.000279 | 0.00478
г.Темрюк | столовая | Немцева ВГ Темрюк | 6 | 0.001728 | 7.1e-05 | 0.003634
г.Темрюк | Встроенное помещение сберкассы № 027 | Оганнисян ГМ Темрюк | 7 | 5e-05 | 0.000143 | 0.002535
г.Темрюк | Кафе | Яковенко ЕА Темрюк | 7 | 0.0001 | 7.6e-05 | 0.005281
г.Темрюк | Павильон-закусочная | Геворгян АР Темрюк | 7 | 0.000225 | 0.00015 | 0.004016
г.Темрюк | Дом сезонного проживания | Терзиян ИЯ Темрюк | 6 | 0 | 0.001005 | 0.002566
г.Темрюк | Помещение не жилое | Батчаева МЛ Темрюк | 7 | 5e-05 | 4.2e-05 | 0.008514
г.Темрюк | Магазин , столовая-полуфабрикаты | Комлевая НП Темрюк | 7 | 0.00025 | 4.3e-05 | 0.00457
г.Темрюк | Дом сезонного проживания | Кокоха ОА Темрюк | 7 | 0.0001 | 0.000365 | 0.001718
г.Темрюк | Торговое место №48 | Жукова ОВ Темрюк | 7 | 0.0002 | 4.2e-05 | 0.000925
г.Темрюк | Закусочная "Степан Разин" | ИП Терновой АА Темрюк | 7 | 5e-05 | 0.0001 | 0.002816
г.Темрюк | Здание | ИП Гарькуша ВВ Темрюк | 7 | 0 | 4.4e-05 | 0.002262
г.Темрюк | Гостевой дом | Касьянова ИА Темрюк | 7 | 0.0004 | 0.000336 | 0.006635
г.Темрюк | Жилой дом и хозблок | Завгородняя РГ Темрюк | 6 | 0.0025 | 0.00025 | 0.003529
г.Темрюк | Кафе | ИП Мещанов СВ Темрюк | 6 | 0.00057 | 0.0002 | 0.006503
г.Темрюк | Дом сезонного проживания | Харченко ЛИ Темрюк | 7 | 0.000415 | 0.000314 | 0.001643
г.Темрюк | Комплекс по переработке сельхоз продукции | Задорожко ВВ Темрюк | 6 | 0.0001 | 0.000241 | 0.003553
г.Темрюк | Гостевой дом | Брянцев НИ Темрюк | 7 | 0.0005 | 0.00022 | 0.002979
г.Темрюк | Кафе | Мартиросян ГА Темрюк | 6 | 0.0007 | 0.00021 | 0.006315
г.Темрюк | Нежилое здание | Лагуткина ЕА Темрюк | 7 | 0.000189 | 0.000511 | 0.002167
г.Темрюк | Жилой дом | Денисенко ИН Темрюк | 7 | 0.0004 | 0.000209 | 0.003132
г.Темрюк | Жилое помещение | ИП Зибирева АС Темрюк | 7 | 0.0001 | 7e-06 | 0.005156
г.Темрюк | Нежилое здание | Евтушенко ГВ Темрюк | 6 | 0.0005 | 7e-06 | 0.002828
г.Темрюк | База отдыха "Альтаир" | Альтаир Темрюк ООО | 6 | 0.0003 | 0.00024 | 0.00348
г.Темрюк | Нежилое помещение | Шаманин МА Темрюк | 7 | 0 | 8e-06 | 0.002075
г.Темрюк | Нежилое здание | Баер АВ Темрюк | 6 | 0.0005 | 0.000565 | 0.010595
г.Темрюк | Гостиничный дом | Белоус ДА Темрюк | 6 | 0.0001 | 8.5e-05 | 0
г.Темрюк | Кафе | Петров КВ Темрюк | 6 | 0.001 | 0.00013 | 0
г.Темрюк | Жилой дом | Петров КВ Темрюк | 7 | 0.0001 | 9.5e-05 | 0
г.Темрюк | Дом сезонного проживания | Юг-Инвест Темрюк ООО | 6 | 0.0005 | 0.000495 | 0
г.Темрюк | Жилой дом со встроенным магазином | Кириенко ЛП Темрюк | 6 | 0.001 | 0.000284 | 0
г.Темрюк | Отель | Рагулина АВ Темрюк | 7 | 3e-05 | 0.000397 | 0
г.Темрюк | Гостиница с мансардой | ИП Попа ГМ Темрюк | 7 | 0.000546 | 0.000589 | 0
г.Темрюк | Жилой дом | ИП Чернов КК Динская | 6 | 0.0008 | 0.000639 | 0
г.Темрюк | Котельная №10 ТС Темрюк | Абонент КубаньТеплоИнжиниринг Темрюк ООО | 5 | 0.018 | 0.014512 | 0
г.Темрюк | Котельная №17 ТС Темрюк | Абонент КубаньТеплоИнжиниринг Темрюк ООО | 5 | 0.02 | 0.002189 | 0
г.Темрюк | Котельная №1 (з)ТС Темрюк | Абонент КубаньТеплоИнжиниринг Темрюк ООО | 4 | 0.07 | 0.021623 | 0
г.Темрюк | Котельная №15 ТС Темрюк | Абонент КубаньТеплоИнжиниринг Темрюк ООО | 5 | 0.037 | 0.029059 | 0
г.Темрюк | Котельная №6 ТС Темрюк | Абонент КубаньТеплоИнжиниринг Темрюк ООО | 5 | 0.025 | 0.012407 | 0
г.Темрюк | Котельная №3 ТС Темрюк | Абонент КубаньТеплоИнжиниринг Темрюк ООО | 4 | 0.075 | 0.039459 | 0
г.Темрюк | Котельная №2 ТС Темрюк | Абонент КубаньТеплоИнжиниринг Темрюк ООО | 5 | 0.028 | 0.025154 | 0
г.Темрюк | Котельная №16а ТС Темрюк | Абонент КубаньТеплоИнжиниринг Темрюк ООО | 5 | 0.02 | 0.014313 | 0
г.Темрюк | Нежилое помещение | Бакун ЛС Темрюк | 6 | 0.0018 | 0.000924 | 0
г.Темрюк | Шашлычная | ИП Бакуменко ДА Темрюк | 7 | 6e-05 | 8.7e-05 | 0
г.Темрюк | Жилой дом | Малых РА Темрюк | 6 | 0.0005 | 0.002316 | 0
г.Темрюк | спальный корпус | Белоусова ЮА Темрюк | 6 | 0.0005 | 0.000343 | 0
г.Темрюк | Здание | Кирпина НН Темрюк | 7 | 0.0008 | 0.000216 | 0
г.Темрюк | База отдыха "Кубань"(кафе-бар) | Чигрик БВ Темрюк | 6 | 0.0015 | 0.000789 | 0
г.Темрюк | Котельная, г. Темрюк | Абонент ЮгЭнергоИнвест Темрюк | 5 | 0.0045 | 0.002475 | 0
г.Темрюк | База "Водоканала" | Темрюк-Водоканал МУП Темрюк | 6 | 5e-05 | 5.5e-05 | 0
г.Темрюк | Котельная детского сада | Детский сад 1 Темрюк | 6 | 0 | 2e-05 | 0
г.Темрюк | Топочная яслей | Детский сад 1 Темрюк | 6 | 2e-05 | 1.9e-05 | 0
г.Темрюк | Котельная | Войсковая часть 11380 Темрюк | 5 | 0.003 | 0.002324 | 0
г.Темрюк | Бригадный стан | Правобережный Темрюк ГПРС | 7 | 0.00015 | 6.8e-05 | 0
г.Темрюк | Административное здание | Правобережный Темрюк ГПРС | 7 | 5e-06 | 7e-06 | 0
г.Темрюк | Офис | Ветуправление Темрюк | 7 | 0 | 1.3e-05 | 0
г.Темрюк | Топочная детского сада | Детский сад 10 Темрюк | 7 | 6e-05 | 3.1e-05 | 0
г.Темрюк | Столовая | Центр по организации питания | 7 | 0.000299 | 0.000325 | 0
г.Темрюк | Пищеблок, ЦРБ | Больница Темрюк районная | 7 | 0.0003 | 0.000231 | 0
г.Темрюк | Котельная детского сада № 13 | Детский сад 13 Темрюк | 6 | 3.9e-05 | 5.8e-05 | 0
г.Темрюк | Жилой дом в блоке с гостевым домом | Гаракебакян МШ Темрюк | 7 | 0.0001 | 0.000873 | 0
г.Темрюк | Столовая | Детский сад 6 Темрюк | 7 | 0.000397 | 0.000397 | 0
г.Темрюк | Административно-лабораторный корпус Литер АА | ЦГЭ ФБУЗ Темрюк Анапа | 6 | 0.0002 | 9e-05 | 0
г.Темрюк | Столовая | Детский сад 9 Темрюк | 6 | 0.001339 | 0.001339 | 0
г.Темрюк | Здание детского сада | Детский сад 12 Темрюк | 6 | 0.004583 | 0.006233 | 0
г.Темрюк | Помещение | ИП Коваленко ЛГ Темрюк | 7 | 0.00015 | 0.000127 | 0
г.Темрюк | Общежитие | Абонент Голубицкая Темрюк ОАО АПФ | 8 | 0.0006 | 0.000121 | 0.000479
г.Темрюк | Квартира | Таманьнефтегаз Темрюк ЗАО | 8 | 0.001152 | 2.4e-05 | 0.001128
г.Темрюк | Население (г.Темрюк) | Темрюк население Темрюкрайгаз | 8 | 0.22598 | 0.024539 | 0.20144
г.Темрюк | Квартира № 28 | АМП Азовского моря ФГБУ Темрюк | 8 | 0 | 1.4e-05 | 0
г.Темрюк | Квартира № 29 | АМП Азовского моря ФГБУ Темрюк | 8 | 0 | 2.7e-05 | 0
г.Темрюк | Квартира № 31 | АМП Азовского моря ФГБУ Темрюк | 8 | 0 | 7e-06 | 0
г.Темрюк | Квартира № 63 | АМП Азовского моря ФГБУ Темрюк | 8 | 0 | 1e-06 | 0
г.Темрюк | Квартира № 26 | Администрация морских портов Тамани Темрюк | 8 | 0.0002 | 1e-06 | 0.000199
г.Темрюк | Квартира № 32 | Администрация морских портов Тамани Темрюк | 8 | 0.0002 | 1.4e-05 | 0.000186
г.Тимашевск | ТЭЦ, Тимашевский сахарный завод | Тимашевский сахарный завод ООО | 3 | 6 | 5.9713 | 3.7044
г.Тимашевск | магазин | Кузьмина НВ Тимашевск | 6 | 0.0003 | 0.0003 | 0.005652
г.Тимашевск | Пекарня | ЖТК Тимашевск ОАО | 6 | 0.0016 | 0.00138 | 0.10873
г.Тимашевск | Бани "Кубани" | Барельский МВ Тимашевск | 6 | 0.0034 | 0.0002 | 0.005752
г.Тимашевск | Кафе "Флагман" | ИП Кодинец ЛМ Тимашевск | 6 | 0.00015 | 0.001113 | 0.011847
г.Тимашевск | Предприятие ККК | Краун Корк Кубань Тимашевск ООО | 6 | 0.00346 | 0.004574 | 0
г.Тимашевск | Котельная | Хлеб Кубани Тимашевск ПАО | 5 | 0.05 | 0.023693 | 0.97178
г.Тимашевск | Магазин | ИП Молокова АС Тимашевск | 7 | 0 | 0.000165 | 0.001621
г.Тимашевск | Котельная | Прогресс тепличный комбинат Тимашевск ОАО | 3 | 0.16 | 0.16 | 6.158
г.Тимашевск | Блинная | Золотько ВА Тимашевск | 7 | 0.000327 | 0.000523 | 0.000667
г.Тимашевск | Административное здание (2 этаж) | Шаврина ОГ Тимашевск | 6 | 5e-05 | 0.000541 | 0.003112
г.Тимашевск | Кафе детское | ИП Волкова НС Тимашевск | 6 | 0.0018 | 0.000181 | 0.006255
г.Тимашевск | Кафе "Изюминка" | ИП Волкова НС Тимашевск | 6 | 0.0002 | 0.00022 | 0.00696
г.Тимашевск | Магазин | Шерстнева ЛИ Тимашевск | 7 | 0 | 6.3e-05 | 0.000867
г.Тимашевск | Котельная ТПКа | Тетра Пак-Кубань ЗАО Тимашевск | 4 | 0.25 | 0.15198 | 0.88962
г.Тимашевск | Гостиница | Тимагропереработка Тимашевск ООО | 6 | 0.0006 | 0.000432 | 0.02476
г.Тимашевск | Котельная | Абонент Кубанские консервы По ПМЦ | 4 | 0.276 | 0.19798 | 17.7771
г.Тимашевск | Тимашевский участок | Премикс Тимашевск ЗАО | 6 | 0 | 0.000101 | 0.005479
г.Тимашевск | Котельная | Премикс Тимашевск ЗАО | 5 | 0.000655 | 0.000655 | 0.006041
г.Тимашевск | Кафе"Филин " | ИП Филина НД Тимашевск | 6 | 0.003 | 0.003 | 0.006017
г.Тимашевск | Административное здание | Агрокомплект Тимашевск ООО | 6 | 0.0006 | 0.000444 | 0.012271
г.Тимашевск | Котельная. Комплекс технологических тоннельных печей в количестве 6 шт. Печь открытого типа "Forma" | Комбинат Кондитерский Кубань Тимашевск ОАО | 4 | 0.35 | 0.13342 | 0
г.Тимашевск | Фотостудия | ИП Филиппова ТМ Тимашевск | 7 | 0 | 0.00046 | 0.000552
г.Тимашевск | Завод | Хлебокомбинат Тимашевского райпо ООО | 5 | 0.06 | 0.04621 | 0.24618
г.Тимашевск | Бараночный цех. | Хлебокомбинат Тимашевского райпо ООО | 5 | 0.018 | 0.014834 | 0.050638
г.Тимашевск | Офис | ИП Захарова ОП Тимашевск | 6 | 0.0002 | 0.000198 | 0.017063
г.Тимашевск | Опытный виварий | Абонент Премикс Тимашевск ЗАО | 6 | 0.002 | 0.00028 | 0.001878
г.Тимашевск | Локомотивное депо Тимашевск-Кавказский | Абонент Дирекция по тепловодоснабжению Тимашевск | 4 | 0.0713 | 0.035421 | 0.94024
г.Тимашевск | Центр Котельная | Вимм Билль Данн Тимашевск ОАО | 4 | 0.244 | 0.23918 | 1.2485
г.Тимашевск | Гостиница "Дружба" | Дружба Тимашевск ОАО | 6 | 5e-05 | 0.00193 | 0.022585
г.Тимашевск | Кафе | Сароян ГС Тимашевск | 6 | 0.0003 | 8e-05 | 0.003514
г.Тимашевск | Магазин | Чебакова ЕА Тимашевск | 7 | 0 | 0.000111 | 0.001228
г.Тимашевск | Административное здание | ИП Шаврин ПГ Тимашевск | 6 | 0.001 | 0.000188 | 0.002267
г.Тимашевск | Торговый комплекс | ИП Сергеев СТ Тимашевск | 6 | 0 | 0.004052 | 0.004459
г.Тимашевск | Контора | Чистый город Тимашевск ООО | 6 | 0.0001 | 9.5e-05 | 0.006601
г.Тимашевск | Магазин "Сокол" | Торговый дом Пульсар Тимашевск | 7 | 0 | 0.000245 | 0.00102
г.Тимашевск | Узел приготовления добавок к бетону | Терминал Тимашевск ООО | 6 | 0 | 0.0011 | 0.00076
г.Тимашевск | Котельная | Констанция Кубань Тимашевск ЗАО | 4 | 0.06 | 0.06 | 0.0144
г.Тимашевск | Магазин-кафе | ИП Барма ИН Тимашевск | 7 | 0 | 0.000171 | 0.004219
г.Тимашевск | Бытовое помещение | Чистый город Тимашевск ООО | 7 | 0 | 0.000169 | 0.001765
г.Тимашевск | Котельная НГЧ | Абонент Дирекция по тепловодоснабжению Тимашевск | 4 | 0.029924 | 0.009821 | 0.50354
г.Тимашевск | Магазин | ИП Ковтун АП Тимашевск | 6 | 0 | 0.00049 | 0.005462
г.Тимашевск | Отель "Орион" | Нерсесян ГГ Тимашевск | 6 | 0.0002 | 0.000193 | 0.005149
г.Тимашевск | Мойка самообслуживания | Синяговская ЛЯ Тимашевск | 6 | 0 | 0.00021 | 0.004031
г.Тимашевск | Котельная | Констанция Кубань Тимашевск ЗАО | 4 | 0 | 0.006413 | 0
г.Тимашевск | Котельная | Премикс Тимашевск ЗАО | 5 | 0 | 0.011925 | 0
г.Тимашевск | Автомойка самообслуживания на 4 поста | Синяговская ЛЯ Тимашевск | 6 | 0 | 6.5e-05 | 0.004176
г.Тимашевск | Здание пекарни в комплексе с магазином | Тимашевец Тимашевск ЗАО | 5 | 0.009 | 0.003801 | 0.036896
г.Тимашевск | Магазин | Андрияш ЛВ Тимашевск | 6 | 0 | 0.000304 | 0.001705
г.Тимашевск | АГНКС-1 г. Тимашевск | Газпром газомоторное топливо ООО Белореченск | 4 | 0.3 | 0.18947 | 0
г.Тимашевск | Котельная | Кубань-Акрилат Тимашевск ООО | 5 | 0.02301 | 0.010808 | 0.04276
г.Тимашевск | Кафе | Бабарыкина ЕГ Тимашевск | 6 | 0.001 | 0.000228 | 0.00939
г.Тимашевск | Блочно-модульная котельная | Титан Тимашевск ООО | 5 | 0.046 | 0.017212 | 0.04335
г.Тимашевск | Магазин | Мхитарян АА Тимашевск | 7 | 0 | 0.00035 | 0.00209
г.Тимашевск | Котельная 5 ЦРБ | Абонент АТЭК Тимашевск ОАО | 5 | 0.011591 | 0.010219 | 0.35508
г.Тимашевск | Котельная № 3 Школа-Интернат | Абонент АТЭК Тимашевск ОАО | 5 | 0.001821 | 0.000296 | 0.17908
г.Тимашевск | Котельная № 7 Администрация | Абонент АТЭК Тимашевск ОАО | 5 | 0.002605 | 0.001437 | 0.41223
г.Тимашевск | Котельная № 4 5-Микрорайон | Абонент АТЭК Тимашевск ОАО | 4 | 0.09 | 0.10058 | 0.70517
г.Тимашевск | Котельная № 8 Индустриальный | Абонент АТЭК Тимашевск ОАО | 4 | 0.073193 | 0.056423 | 1.1935
г.Тимашевск | Котельная № 1 Дом Престарелых | Абонент АТЭК Тимашевск ОАО | 5 | 0.010753 | 0.006248 | 0.81989
г.Тимашевск | Котельная № 26 Садовод | Абонент АТЭК Тимашевск ОАО | 5 | 0.015267 | 0.017349 | 0.5719
г.Тимашевск | Котельная № 2 Школа №11 | Абонент АТЭК Тимашевск ОАО | 5 | 0.002764 | 0.000981 | 0.079371
г.Тимашевск | Котельная | Прогресс тепличный комбинат Тимашевск ОАО | 3 | 0 | 0.006701 | 0
г.Тимашевск | Асфальтовый завод | Инжтех Тимашевск ООО | 5 | 0.112 | 0.087672 | 0.93905
г.Тимашевск | Административное здание | Инжтех Тимашевск ООО | 6 | 0 | 4.3e-05 | 0.004049
г.Тимашевск | Нежилое помещение | Бураков АА Тимашевск | 6 | 0.00045 | 0.0001 | 0.006745
г.Тимашевск | Здание по производству биопрепаратов для растениеводства | Биотехагро Тимашевск ООО | 6 | 0.008 | 0.000815 | 0
г.Тимашевск | Магазин по ул. Братская | Рябов НВ Тимашевск | 7 | 0 | 0.0002 | 0
г.Тимашевск | Фитнес центр | Филин МА Тимашевск | 6 | 0 | 0.001498 | 0
г.Тимашевск | Блочно модульная тепловая электростанция на газопоршневых агрегатах для логистического центра | Абонент Арт-Тех Тимашевск ООО | 4 | 0.684 | 0.684 | 0
г.Тимашевск | Нежилое помещение | Фролова ОБ Белореченск | 6 | 0.000249 | 0.000213 | 0
г.Тимашевск | Цех по производству кондитерских изделий | ИП Мануйлов ИМ Динская | 4 | 0.19 | 0.061754 | 0
г.Тимашевск | Столовая | Детский сад 8 Тимашевск | 7 | 3.5e-05 | 2.9e-05 | 0
г.Тимашевск | Население (г.Тимашевск) | Тимашевск население | 8 | 0.26794 | 0.042391 | 0.22555
г.Тимашевск | Коттедж №1 | Нестле Кубань Тимашевск ООО | 8 | 8e-06 | 0.00044 | 0
г.Тимашевск | Коттедж №2 | Нестле Кубань Тимашевск ООО | 8 | 5.2e-05 | 9e-06 | 4.3e-05
г.Тимашевск | Коттедж №3 | Нестле Кубань Тимашевск ООО | 8 | 0.000321 | 7e-06 | 0.000314
г.Тимашевск | Квартира №1 | Садовод Тимашевск ООО | 8 | 0.0003 | 2.6e-05 | 0.000274
г.Тимашевск | Квартира | Садовод Тимашевск ООО | 8 | 5e-05 | 1.4e-05 | 3.6e-05
г.Тихорецк | АБЗ | Региондорстрой Тихорецк ООО | 5 | 0.045 | 0.022251 | 0.30511
г.Тихорецк | Топочная административное здание | Премьера Тихорецк ООО | 7 | 8e-05 | 7e-06 | 0.005945
г.Тихорецк | Столовая | Премьера Тихорецк ООО | 7 | 0.00025 | 0.0002 | 0.003669
г.Тихорецк | Магазин | ИП Маслова ОА Тихорецк | 7 | 1e-05 | 8.1e-05 | 0.001236
г.Тихорецк | Кафе | Успех Тихорецк ООО | 7 | 0.000333 | 4.6e-05 | 0.005906
г.Тихорецк | Кафе "Арлекино2" | ИП Арутюнов СВ Тихорецк | 6 | 0.00372 | 3.5e-05 | 0.002584
г.Тихорецк | Магазин "Чайка" | ИП Арутюнов СВ Тихорецк | 6 | 0.001986 | 0.000249 | 0.004066
г.Тихорецк | Парикмахерская | Кривошеева НА Тихорецк | 7 | 5e-06 | 5e-06 | 0.001334
г.Тихорецк | Медицинский центр | ИП Петросян ДВ Тихорецкгоргаз | 7 | 5e-05 | 3e-06 | 0.004089
г.Тихорецк | Магазин | ИП Петросян ДВ Тихорецкгоргаз | 6 | 0 | 7.3e-05 | 0.002531
г.Тихорецк | Центр "Формула здоровья" | ИП Петросян ДВ Тихорецкгоргаз | 6 | 0.0003 | 0.000202 | 0.002774
г.Тихорецк | Ресторан Врунгель | ИП Еремин ОТ Тихорецк | 6 | 0.0004 | 8.9e-05 | 0.014017
г.Тихорецк | Конно-спортивный комплекс | ИП Панов СВ Тихорецк | 6 | 0.00121 | 0.000261 | 0.014619
г.Тихорецк | Столярный цех | Андросов КВ Тихорецк | 7 | 0 | 0.002339 | 0
г.Тихорецк | Административное здание | Адамас Тихорецк ООО | 6 | 0 | 0.000315 | 0.010399
г.Тихорецк | магазин | ИП Арефьева МВ Тихорецк | 7 | 1e-05 | 1e-05 | 0.003636
г.Тихорецк | Многофункциональный торгово-производственный центр | Мудрова ЮР Тихорецк | 6 | 0.001 | 0.001244 | 0.007163
г.Тихорецк | Котельная | Сыркомбинат Тихорецкий ЗАО | 4 | 0.11 | 0.090562 | 0.37444
г.Тихорецк | Здание стоматологии | Горбовой АМ Тихорецкгоргаз | 7 | 0.0001 | 3.5e-05 | 0.003313
г.Тихорецк | магазин | Сотников РВ Тихорецк | 6 | 5e-05 | 0.000276 | 0.008429
г.Тихорецк | Автомойка | Парфеевец ДА Тихорецк | 6 | 0.0001 | 0.000401 | 0.006481
г.Тихорецк | Автомобильный технический центр с торговыми помещениями | ИП Лоцманова НС Тихорецк | 6 | 0.002874 | 0.000714 | 0.002433
г.Тихорецк | ресторан | Агафонов ВН Тихорецк | 6 | 0.0005 | 0.00053 | 0.006836
г.Тихорецк | Магазин | ИП Удовик ВИ Тихорецкгоргаз | 7 | 0.00025 | 0.00014 | 0.00105
г.Тихорецк | ПУРГ Котельной | Завод им. Воровского Машиностроительный ОАО | 4 | 0.1 | 0.050058 | 0.52431
г.Тихорецк | Стоматологический кабинет | Резван АЮ Тихорецк | 7 | 0.0001 | 4.9e-05 | 0.001722
г.Тихорецк | Котельная | Тихорецкий пивоваренный завод ООО | 5 | 0.07 | 0.064206 | 0.25199
г.Тихорецк | Котельная базы НГЧ | Дирекция по тепловодоснабжению Тихорецк | 5 | 0.016 | 0.006376 | 0.11728
г.Тихорецк | Котельная Локомотивное депо Тихорецк (НГЧ) | Дирекция по тепловодоснабжению Тихорецк | 4 | 0.056 | 0.034519 | 1.0162
г.Тихорецк | Котельная Рефдепо | Дирекция по тепловодоснабжению Тихорецк | 4 | 0.03 | 0.011063 | 1.0618
г.Тихорецк | Кафе-рынок | Универсал Тихорецк ООО | 7 | 0.000284 | 3e-06 | 0.002675
г.Тихорецк | Кафе сладкий мир | Универсал Тихорецк ООО | 7 | 0.000283 | 0.000353 | 0.007385
г.Тихорецк | Автомойка | ИП Терновский ВВ Тихорецк | 7 | 0.000167 | 0.000167 | 0.005004
г.Тихорецк | Нежилое помещение | Смешко ВМ Тихорецк | 7 | 0.00012 | 3.1e-05 | 0.003228
г.Тихорецк | Ресторан "Центральный" | Центральный Тихорецк ООО | 6 | 5e-05 | 0.00021 | 0.004998
г.Тихорецк | магазин | ИП Резван ЮИ Тихорецк | 7 | 0.0001 | 4.7e-05 | 0.003361
г.Тихорецк | Административное здание | Стройбезопасность Тихорецкгоргаз ООО | 6 | 5e-05 | 1.2e-05 | 0.007339
г.Тихорецк | Магазин | ИП Скрипалева НЭ Тихорецк | 7 | 0.0001 | 1.5e-05 | 0.002016
г.Тихорецк | Парикмахерская | ИП Аджикова Светлана Викторовна Тихорецк | 7 | 0.0001 | 2.5e-05 | 0.002006
г.Тихорецк | Административное здание | Кубаньэнергосбыт Тихорецк ОАО | 6 | 0.0005 | 1.4e-05 | 0.007069
г.Тихорецк | Магазин по продаже автозапчастей с офисом | Маркин МА Тихорецк | 6 | 5e-05 | 6e-06 | 0.004756
г.Тихорецк | склад | ИП Шеколенко НВ Тихорецк | 7 | 0 | 3.2e-05 | 0.003167
г.Тихорецк | Кафе | Маркин МА Тихорецк | 7 | 0.0002 | 7.8e-05 | 0.004684
г.Тихорецк | Котельная | ЖТК Тихорецк ОАО | 5 | 0.05495 | 0.12478 | 0
г.Тихорецк | Столовая | ЖТК Тихорецк ОАО | 7 | 5e-05 | 0.00085 | 0.013881
г.Тихорецк | офисное здание | Авдеенко ЛК Тихорецк | 6 | 0.0005 | 0.0005 | 0.010563
г.Тихорецк | Нежилое помещение | Вышкворок ВМ Тихорецк | 7 | 4e-05 | 3.1e-05 | 0.001658
г.Тихорецк | Магазин | ИП Айрапетян МА Тихорецкгоргаз | 6 | 0.0004 | 0.001337 | 0.004615
г.Тихорецк | Магазин | ИП Пчелина НС Тихорецк | 7 | 5e-05 | 2.7e-05 | 0.003247
г.Тихорецк | Хозяйственный блок | ИП Пчелина НС Тихорецк | 7 | 5e-05 | 5.3e-05 | 0.003221
г.Тихорецк | Магазин "Кулинария" | Новиков АА Тихорецк | 6 | 0.0002 | 7.9e-05 | 0.007487
г.Тихорецк | Административное здание | Кубаньхлеб Тихорецк ООО | 5 | 0.025 | 0.006651 | 0.032409
г.Тихорецк | Пекарня | Кубаньхлеб Тихорецк ООО | 5 | 0.025 | 0.008664 | 0.024072
г.Тихорецк | Жилой дом со встроенным магазином | ИП Парневов АА Тихорецк | 7 | 8.3e-05 | 5.1e-05 | 0.003223
г.Тихорецк | Производственный цех | ПАТП Тихорецк | 7 | 0.0001 | 0.0001 | 0.003166
г.Тихорецк | Кафе | Карапетян ЛГ Тихорецк | 7 | 5e-05 | 1.8e-05 | 0.003992
г.Тихорецк | нежилое офисное помещение | Статус Тихорецк ООО | 7 | 0.0002 | 1e-05 | 0.002073
г.Тихорецк | офисное здание | Авдеенко ЛК Тихорецк | 6 | 0 | 0.000145 | 0
г.Тихорецк | нежилое помещение | ИП Манвелов РА Тихорецк | 7 | 0.00015 | 0.000154 | 0.00312
г.Тихорецк | Производственный цех | Торговый дом Альтаир Тихорецкгоргаз | 6 | 0 | 0.007603 | 0
г.Тихорецк | Мойка самообслуживания на 8 постов | ИП Робилко ВА Тихорецк | 6 | 0.0001 | 0.00018 | 0.005921
г.Тихорецк | Нежилое помещение | ИП Шевцова ЕП Тихорецк | 7 | 2e-05 | 3.5e-05 | 0.002048
г.Тихорецк | Стоматология | ИП Мороз ЕВ Тихорецк | 6 | 0.0002 | 6.1e-05 | 0.009477
г.Тихорецк | кафе "Надежда" | ИП Мирошниченко ВИ Тихорецк | 6 | 0.0002 | 6.7e-05 | 0.003504
г.Тихорецк | Нежилое здание | Пчелин АА Тихорецк | 7 | 0 | 2e-05 | 0.002011
г.Тихорецк | Подсобное помещение магазина | ИП Малышкина НГ Тихорецк | 6 | 5e-06 | 2.9e-05 | 0.002679
г.Тихорецк | Кафе | ИП Петросян ДВ Тихорецкгоргаз | 7 | 0.000166 | 0.000206 | 0.003871
г.Тихорецк | Жилой дом | Галаган ЕВ Тихорецк | 7 | 0.0002 | 9e-05 | 0.003408
г.Тихорецк | Котельная 12.1 | Тепличный комплекс Зеленая линия ООО Тихорецк | 3 | 0.8 | 0.07947 | 7.0972
г.Тихорецк | Нежилое здание | Плескачев ЭЛ Тихорецк | 6 | 0.000747 | 0.00032 | 0.004375
г.Тихорецк | Административное здание | Коллектор учебно-наглядных пособий Тихорецк | 6 | 0 | 0.000485 | 0.006404
г.Тихорецк | Кафе | Ямковой СЭ Тихорецк | 7 | 0 | 8.4e-05 | 0.00319
г.Тихорецк | Парикмахерская | ИП Арутюнов ВМ Тихорецк | 7 | 0 | 5.6e-05 | 0.001953
г.Тихорецк | магазин | ИП Новиков МА Тихорецк | 6 | 0 | 0.0001 | 0.00853
г.Тихорецк | Жилой дом | Криницина ВФ Тихорецк | 6 | 5e-05 | 0.000196 | 0.003003
г.Тихорецк | Нежилое помещение | ИП Умуршадянц ИЭ Тихорецк | 7 | 0.0001 | 5.9e-05 | 0.003951
г.Тихорецк | нежилое здание | Пищепродсоюз Тихорецк ООО | 6 | 9e-05 | 6e-06 | 0
г.Тихорецк | Здание мастерских | ИП Арефьева МВ Тихорецк | 6 | 0.001994 | 0.00017 | 0
г.Тихорецк | Офисный центр | ИП Петросян ДВ Тихорецкгоргаз | 6 | 0.0002 | 0.000126 | 0
г.Тихорецк | Теплогенераторная №1 | Тон Тихорецк ООО | 6 | 0.00032 | 0.000217 | 0
г.Тихорецк | Жилой дом | ИП Горобец АИ Тихорецк | 6 | 0.0001 | 3.9e-05 | 0
г.Тихорецк | Кафе | ИП Ербулатова ИВ Тихорецк | 7 | 0 | 1.5e-05 | 0
г.Тихорецк | Магазин | Абонент ИП Микаелян ИЮ Тихорецк | 7 | 2e-05 | 0.000155 | 0
г.Тихорецк | Нежилое здание | Кроп-Ритейл Тихорецк ООО | 6 | 0.0004 | 1.8e-05 | 0
г.Тихорецк | Магазин 1 | Абонент ИП Локтева ЮВ Тихорецк | 7 | 0.0001 | 5.4e-05 | 0
г.Тихорецк | Кафе новое здание | Арсентьев ВИ Тихорецк | 7 | 0.000204 | 2.6e-05 | 0
г.Тихорецк | Нежилое здание | Капитан СНЕК Тихорецк ООО | 6 | 0.007017 | 0.002925 | 0
г.Тихорецк | Торговый центр "Звездный" | Тон Тихорецк ООО | 6 | 0.000122 | 0.000354 | 0
г.Тихорецк | Блочно-модульная котельная | ДАНОН РОССИЯ Тихорецк АО | 4 | 0.092 | 0.022964 | 0
г.Тихорецк | Котельная № 79, ВГ № 1, г. Тихорецк | Абонент ЮгЭнергоИнвест Тихорецк | 5 | 0.007 | 0.003788 | 0
г.Тихорецк | Котельная спортивного комплекса с ледовой ареной | Абонент Тихорецктепло МУП Котельная спортивного комплекса | 5 | 0.016983 | 0.009606 | 0
г.Тихорецк | Административное здание | ЦГЭ ФБУЗ Тихорецк | 6 | 0.001 | 5e-05 | 0
г.Тихорецк | Административное здание ОПД | ЦГЭ ФБУЗ Тихорецк | 6 | 0.001 | 7e-06 | 0
г.Тихорецк | Здание детского сада | Детский сад 10 Тихорецк | 7 | 5.9e-05 | 5.7e-05 | 0
г.Тихорецк | Мясной павильон | Рынок Тихорецк МУП МО | 7 | 0.00034 | 6.7e-05 | 0
г.Тихорецк | Наркологическое отделение | Больница Тихорецк районная | 6 | 0 | 4e-05 | 0
г.Тихорецк | Наркологическое отделение | Больница Тихорецк районная | 6 | 0 | 4e-05 | 0
г.Тихорецк | закусочная | ИП Носова ГВ Тихорецк | 6 | 0.00025 | 6.2e-05 | 0
г.Тихорецк | Административное здание | абонент Цокр Тихорецк | 7 | 0 | 0.0037 | 0
г.Тихорецк | Котельная № 2 (п. Парковый) | Тепловые сети Тихорецкого района ЖКХ | 4 | 0.02609 | 0.032813 | 0
г.Тихорецк | Административное здание | ОВО Кавказский Тихорецк | 6 | 0.001401 | 1.4e-05 | 0
г.Тихорецк | Котельная № 4 | Тепловые сети Тихорецк МУП | 5 | 0.011457 | 0.012328 | 0
г.Тихорецк | Котельная № 6 | Тепловые сети Тихорецк МУП | 5 | 0 | 5.4e-05 | 0
г.Тихорецк | Котельная № 18 | Тепловые сети Тихорецк МУП | 5 | 0.003746 | 0.003067 | 0
г.Тихорецк | Котельная № 20 | Тепловые сети Тихорецк МУП | 4 | 0.04799 | 0.050283 | 0
г.Тихорецк | Котельная № 1 | Тепловые сети Тихорецк МУП | 4 | 0.16168 | 0.11475 | 0
г.Тихорецк | Котельная № 37 | Тепловые сети Тихорецк МУП | 4 | 0.034366 | 0.021968 | 0
г.Тихорецк | Котельная № 22 | Тепловые сети Тихорецк МУП | 5 | 0.009519 | 0.006766 | 0
г.Тихорецк | Котельная № 14 | Тепловые сети Тихорецк МУП | 5 | 0.004191 | 0.002067 | 0
г.Тихорецк | Котельная № 2 | Тепловые сети Тихорецк МУП | 5 | 0.0282 | 0.015486 | 0
г.Тихорецк | Котельная № 24 | Тепловые сети Тихорецк МУП | 4 | 0.020394 | 0.015445 | 0
г.Тихорецк | Население (г.Тихорецк) | Тихорецк население Тихорецкгоргаз | 8 | 0.19391 | 0.053401 | 0.14051
г.Тихорецк | Квартира 28 | Абонент ТМЗ им. В.В. Воровского ОАО Тихорецк | 8 | 3e-05 | 2.8e-05 | 2e-06
Григорополисская | Население (Григорийполисская) | Кропоткин и Кавказский район население | 8 | 0.015437 | 0.014 | 0.001437
ГРП Бакинское | Население (ГРП Бакинское) | Горячий Ключ население | 8 | 0.001801 | 0.003 | 0
ГРП г. Горячий Ключ | Магазин | Асылбаев АА Горячий Ключ | 7 | 0 | 0.00055 | 0.002649
ГРП г. Горячий Ключ | Магазин | ИП Куцова ЛВ Горячий ключ | 7 | 0.0001 | 0.000102 | 0.006073
ГРП г. Горячий Ключ | Теплопункт кафе | ИП Брюханова СИ Горячий Ключ | 6 | 0.001 | 0.000583 | 0.005815
ГРП г. Горячий Ключ | Административно-производственная база | Ной Горячий Ключ ООО | 5 | 0.021233 | 0.006217 | 0.000181
ГРП г. Горячий Ключ | Котельная | Завод минеральных вод Горячеключевской ЗАО | 5 | 0.014 | 0.002149 | 0.000849
ГРП г. Горячий Ключ | ЗАО МПБК "Очаково" санаторий "Горный" | Санаторий Горный Горячий Ключ Филиал ЗАО | 5 | 0.0161 | 0.015835 | 0
ГРП г. Горячий Ключ | Центральная Котельная | Санаторий Горячий Ключ ЗАО | 4 | 0.0452 | 0.021785 | 0
ГРП г. Горячий Ключ | Пищеблок | Санаторий Горячий Ключ ЗАО | 6 | 0.003 | 0.000699 | 0.012098
ГРП г. Горячий Ключ | Теплопункт склада-магазина | Садоян СШ Горячий Ключ | 6 | 0.0001 | 0.00011 | 0.004428
ГРП г. Горячий Ключ | Котельная | Юность Плюс Горячий ключ ООО | 5 | 0.008 | 0.003553 | 0
ГРП г. Горячий Ключ | Кафе "Солнышко" | Сомова НП Горячий Ключ | 7 | 0.00012 | 0.000132 | 0.005299
ГРП г. Горячий Ключ | Здание парикмахерской с офисными помещениями | ИП Везирян СС Горячий Ключ | 7 | 5e-05 | 5.5e-05 | 0.003814
ГРП г. Горячий Ключ | Прачечная | ТВК Горячий Ключ ООО | 6 | 0.001 | 0.001 | 0.002199
ГРП г. Горячий Ключ | Баня №2 | ТВК Горячий Ключ ООО | 6 | 0.002 | 0.0022 | 0.003231
ГРП г. Горячий Ключ | Столовая | ИП Сиротин АВ Горячий Ключ | 5 | 0.00566 | 0.000529 | 0.013562
ГРП г. Горячий Ключ | Торговый центр | ИП Шамшиева ОБ Горячий Ключ | 6 | 0.0002 | 0.00022 | 0.0035
ГРП г. Горячий Ключ | Нежилое помещение №13 | ИП Лашин АВ Горячий ключ | 7 | 0.0005 | 0.00055 | 0.00064
ГРП г. Горячий Ключ | Кафе "Столовая № 21" г. Горячий Ключ | Санаторий Красная талка Геленджик ОАО | 6 | 0.001491 | 0.000567 | 0.002677
ГРП г. Горячий Ключ | Нежилое помещение, корпус № В, офис № 2 | Назарова ВА Горячий Ключ | 7 | 0.0001 | 5.5e-05 | 0.002966
ГРП г. Горячий Ключ | Котельная "Санатория Предгорье Кавказа" | Санаторий Предгорье Кавказа Горячий Ключ ЗАО | 5 | 0.011 | 0.01037 | 0
ГРП г. Горячий Ключ | Торговый комплекс | Гришечко СА Горячий Ключ | 6 | 0.0001 | 5e-05 | 0.005456
ГРП г. Горячий Ключ | Тепловой пунк магазина "Маг-Мак" | Рентинг ООО | 6 | 0.0005 | 0.000314 | 0.003433
ГРП г. Горячий Ключ | Баня | Потуриди ЕА Горячий Ключ | 7 | 0.0001 | 0.00025 | 0
ГРП г. Горячий Ключ | Блок-столовая | Санаторий Русь Горячий Ключ ООО | 7 | 0.0003 | 5.5e-05 | 0
ГРП г. Горячий Ключ | Население (ГРП г. Горячий Ключ) | Горячий Ключ население | 8 | 0.29507 | 0.075705 | 0.21936
ГРП Кутаис | Население (ГРП Кутаис) | Горячий Ключ население | 8 | 0.009347 | 0.003 | 0.006347
ГРП Мартанское | Население (ГРП Мартанская) | Горячий Ключ население | 8 | 0.001429 | 0.002 | 0
ГРП Суздальское | Население (ГРП Суздальское) | Горячий Ключ население | 8 | 0.001712 | 0.002 | 0
ГРП Широкая балка | Население (ГРП Широкая балка) | Горячий Ключ население | 8 | 0.005344 | 0.005972 | 0
ГРС 2-я Пятилетка | Жилой дом | Крестьянское хозяйство Оскар Ленинградская | 8 | 0.0001 | 9e-06 | 9.1e-05
ГРС Абинск | Котельная водогрейная 43020013-114-026-1,64У заводской номер №026 | Абонент Южные Земли Абинск ООО | 5 | 0.013 | 0.001018 | 0
ГРС Абинск | Вечный огонь | Администрация Абинск город | 6 | 0 | 0.00382 | 0
ГРС Абинск | нежилое здание | Церковь Абинск ЕХБ | 8 | 0 | 0.000264 | 0
ГРС Адагум | Пищеблок, котельная | Детский сад 24 Крымск | 6 | 4.8e-05 | 5.9e-05 | 0
ГРС Адагум | Пищеблок | Детский сад 9 Крымск | 7 | 0.00074 | 0.000133 | 0
ГРС Адлер | Нежилое здание | Белхароев МБ Сочи | 6 | 0.005 | 0.006324 | 0
ГРС Азовская | Ветеринарная лаборатория | Ветуправление Северская | 6 | 0.000224 | 4.4e-05 | 0
ГРС Азовская | Вечный огонь Северская | Администрация Северская сельская | 6 | 0 | 0.0018 | 0
ГРС Азовская | ЦРБ | Тепловые сети ЦУП ЖКХ | 5 | 0 | 0.006985 | 0
ГРС Азовская | Установка котла нагревателя теплоносителя | АктивТорг Северская ООО | 5 | 0.0195 | 0.000399 | 0
ГРС Афипский | Огонь вечной славы | Вечный огонь Афипский | 6 | 0 | 0.0022 | 0
ГРС Батуринская | Батуринская пожарная часть №3 | Управление пожарной безопасности КК | 7 | 0.0002 | 0.0002 | 0
ГРС Белая Глина | Офис | Даньшина ИС Белая Глина | 6 | 0.0001 | 5e-05 | 0
ГРС Белая Глина | Мемориал вечный огонь | Хозяйственное объединение Белая Глина | 6 | 0 | 0.0013 | 0
ГРС Белореченск | Котельная | Кондитерская Фабрика "Виктория" Белореченск | 4 | 0.4 | 0.068599 | 0
ГРС Белореченск | Вечный огонь | Администрация Белореченск город | 6 | 0 | 0.003384 | 0
ГРС Белореченск | Магазин | ИП Тоноян КВ Белореченск | 6 | 0.0006 | 7.6e-05 | 0
ГРС Белореченск | Сауна | ИП Антоносян ГА Белореченск | 7 | 0.0006 | 5e-05 | 0
ГРС Березанская | Вечный огонь | Администрация Березанская Выселки | 6 | 0 | 0.000732 | 0
ГРС Бриньковская | Мемориальный комплекс | Администрация Бриньковская Приморско-Ахтарск | 7 | 0 | 0.000835 | 0
ГРС Брюховецкая | Вечный огонь | Администрация Брюховецкая сельская | 6 | 0 | 0.002242 | 0
ГРС Брюховецкая | Магазин кулинарии | Белицкий ДП Брюховецкая | 6 | 0.0005 | 0.001112 | 0
ГРС Волна | торговый павильон | ИП Быков АВ Темрюк | 7 | 0 | 0.001012 | 0
ГРС Волна | Жилой дом | ИНКОЛАБ СЕРВИСЕЗ РАША Темрюк ООО | 8 | 5e-05 | 0.000151 | 0
ГРС Выселковская | Нежилое строение-закусочная | ИП Гонтарева ИН Выселки | 7 | 0.00012 | 0.0001 | 0
ГРС Выселковская | Тепловой пункт | Агрокомплекс Выселки им. Н.И. Ткачева АО | 5 | 0.007 | 0.002567 | 0
ГРС Выселковская | Пантеон Славы | Администрация Выселки Сельская | 6 | 0 | 0.0014 | 0
ГРС Геленджик | Здание хранения сельскохозяйственной продукции | Мезыбь Геленджик ООО | 6 | 0.0009 | 0.00099 | 0
ГРС Геленджик | БМК СТМ | Лазурная ягода Геленджик ООО | 5 | 0.004018 | 0.002515 | 0
ГРС Геленджик | Офис №8 | Выщепан ИГ Геленджик | 7 | 0 | 1.3e-05 | 0
ГРС Геленджик | Помещение 121-122 в лит. В | Суслопаров МД Геленджик | 7 | 0.0005 | 0.000325 | 0
ГРС Геленджик | Помещение | Шварц ОН Геленджик | 7 | 5e-05 | 2e-05 | 0
ГРС Геленджик | Пансионат "Кавказ" | ГрандПром Геленджик АО | 5 | 0.013 | 0.012148 | 0
ГРС Геленджик | Братская могила 38-ми советских войнов, погибших в боях с фашисткими захватчиками в 1943г. | Управление ЖКХ Геленджик | 6 | 0 | 0.00103 | 0
ГРС Геленджик | Памятник в честь победы над немецко-фашисткими захватчиками в годы Великой Отечественной Войны | Управление ЖКХ Геленджик | 6 | 0 | 0.001618 | 0
ГРС Геленджик | Нежилое помещение | Эль-Арте Геленджик ООО | 6 | 0.0003 | 0.01 | 0
ГРС Геленджик | Помещение | ИП Левашов ЕС Геленджик | 7 | 0.0002 | 1e-05 | 0
ГРС Геленджик | Помещение | Акопян ИС Геленджик | 7 | 0.001 | 0.000596 | 0
ГРС Геленджик | Жилой дом | Карслиева МВ Геленджик | 6 | 0.001 | 0.001248 | 0
ГРС Геленджик | Асфальтосмесительная установка | Строймагистраль Геленджик ООО | 6 | 0.12 | 0.08646 | 0
ГРС Геленджик | Столовая. Санблок. | Суслопаров МД Геленджик | 6 | 0.0018 | 0.001169 | 0
ГРС Геленджик | Корпус ИТК-2, нежилые помещения | Пансионат Приморье Геленджик ПАО | 5 | 0.0207 | 0.002867 | 0
ГРС Геленджик | Сельский гостевой дом | Клевцур МА Геленджик | 7 | 0.0015 | 0.001153 | 0
ГРС Геленджик | Нежилое здание | Кубань Пансионат Геленджик ООО | 5 | 0.02 | 0.006714 | 0
ГРС Геленджик | Гостиница | Михаилиду М Геленджик | 6 | 0.001 | 0.003929 | 0
ГРС Геленджик | Административное здание | Палагута ДМ Геленджик | 7 | 0.0001 | 0.0011 | 0
ГРС Геленджик | Апартамент-отель | Некрасов ЮЮ Геленджик | 6 | 0.002 | 0.027 | 0
ГРС Горка | Завод | Кубаньцветмет Северская ЗАО | 5 | 0.07 | 0.025448 | 0.38822
ГРС Горка | Котельная сч№2 Афипский цех | Афипский хлебокомбинат Северская ООО | 5 | 0.035 | 0.023798 | 0.076642
ГРС Горка | Кафетерий | ИП Семенова ВН Северская | 7 | 0.0001 | 0.0001 | 0.004483
ГРС Горка | Кафетерий | ИП Семенова ВН Северская | 7 | 0 | 0.001 | 0
ГРС Горка | Контора Черноморский | МЧС России по Краснодарскому краю | 6 | 0.001296 | 0.001296 | 0
ГРС Горка | детский сад | Детский сад 28 Северская | 7 | 0.000303 | 6.9e-05 | 0
ГРС Горка | Детский сад № 8 Черноморский | Детский сад 8 Северская | 6 | 0.00161 | 1e-05 | 0
ГРС Горка | Население (ГРС Горка) | Северская население | 8 | 0.020601 | 0.010488 | 0.010113
ГРС Горячий Ключ | Нежилое здание | Масикс Горячий Ключ ООО | 4 | 0.38 | 0.37533 | 0
ГРС Гулькевичи | Нежилое помещение | Кравцов ОА Гулькевичи | 7 | 5e-05 | 1.2e-05 | 0
ГРС Гулькевичи | Магазин мелкорозничной торговли | ИП Авдоян ТВ Гулькевичи | 7 | 0.0002 | 9.8e-05 | 0
ГРС Гулькевичи | Мемориал Вечный огонь | Администрация Гирейская Гулькевичи | 7 | 0 | 0.001375 | 0
ГРС Гулькевичи | Вечный огонь | Администрация Гулькевичи Город | 6 | 0 | 0.005 | 0
ГРС Гулькевичи | Мемориальный комплекс | Администрация Венцы-Заря Гулькевичи | 6 | 0 | 0.001359 | 0
ГРС Гулькевичи | Кафе | ИП Зилинская НЮ Гулькевичи | 7 | 8e-05 | 0.004297 | 0
ГРС Гулькевичи | Сауна | ИП Зилинская НЮ Гулькевичи | 7 | 0.00035 | 0.000894 | 0
ГРС Дагомыс | Нежилое помещение | Студио Н Сочи ООО | 6 | 0.0005 | 0.000136 | 0
ГРС Дагомыс | Нежилое помещение №5 | Сохраннова АО Сочи | 7 | 0.0001 | 0.000465 | 0
ГРС Дагомыс | Магазин №19 | Лефтерова СА Сочи | 7 | 0.0001 | 2e-05 | 0
ГРС Дагомыс | Теплогенераторная | Оганесян АС Сочи | 6 | 0.002 | 0.00192 | 0
ГРС Дагомыс | Вспомогательная постройка | Обменина ЕВ Сочи | 7 | 5e-05 | 5.9e-05 | 0
ГРС Динская | Вечный огонь | Администрация Динская сельская | 6 | 0 | 0.004464 | 0
ГРС Динская | Нежилое строение | Стоматология Семейная Динская ООО | 7 | 0.0001 | 1.1e-05 | 0
ГРС Днепровская | Отель "Альфа" | ИП Калайчев ШС Тимашевск | 7 | 0.0001 | 0.000112 | 0
ГРС Дядьковская | Памятник "Обелиск Славы" | Администрация Дядьковская Кореновск | 6 | 0 | 0.001222 | 0
ГРС Ейск | Объект некапитального строительства котел газовый водогрейный наружного размещения "Булат" | Кочубей СФ Ейск | 6 | 0.004962 | 0.000638 | 0
ГРС Ейск | Объект незавершенного строительства | Кубань Пром Газ ООО Ейск | 7 | 0.06 | 7.4e-05 | 0
ГРС Ейск | Котельная диспетчерской | Больница Ейск | 7 | 5e-05 | 4.2e-05 | 0
ГРС Ейск | Вечный огонь | Центр городского хозяйства Ейск | 6 | 0 | 0.002232 | 0
ГРС Ейск | Нежилое здание | Кленова ЕА Ейск | 6 | 0.003 | 0.000493 | 0
ГРС Ейск | Стоматологическая поликлиника | Поликлиника Ейск Стоматологическая | 7 | 0.000714 | 8.4e-05 | 0
ГРС Ейск | Нежилое помещение №10 | Плюшко АН Ейск | 6 | 0.002 | 3.9e-05 | 0
ГРС Заводской | Пожарная часть 32 | Управление пожарной безопасности КК | 7 | 0.0006 | 1e-05 | 0
ГРС Запорожская | Оздоровительный центр 1,2 | Парусная школа Темрюк | 6 | 0.00025 | 7e-06 | 0
ГРС Запорожская | Спортивно-туристическая база | Десятых ПВ Темрюк | 7 | 0.0002 | 0.000333 | 0
ГРС Запорожская | Гостевой дом | Вальтер КВ Темрюк | 7 | 0.0003 | 0.000757 | 0
ГРС Ильский | Котельная ИБР | Тепловые сети ЦУП ЖКХ | 5 | 0 | 0.004211 | 0
ГРС Ильский | Теплогенераторная | ИП Кузенко СА Северская | 7 | 0.0001 | 1.3e-05 | 0
ГРС Ильский | Сауна | ИП Петтай АО Северская | 7 | 5e-05 | 1.9e-05 | 0
ГРС Ирклиевская | Вечный огонь | Агрофирма имени Ильича Выселки ООО | 6 | 0 | 0.001921 | 0
ГРС Калининская | Вечный огонь | Администрация Калининская | 6 | 0 | 0.0008 | 0
ГРС Калининская | Вечный огонь | Администрация Старовеличковская Калининский | 6 | 0 | 0.000805 | 0
ГРС Каневская | Вечный огонь | Администрация Каневская сельская | 6 | 0 | 0.005 | 0
ГРС Киевское | Вечный огонь | Администрация Киевская Крымск | 6 | 0 | 0.00372 | 0
ГРС Кисляковская | Здание стройчасти | КФХ ИП Сушко ВИ Кущевская | 7 | 5.6e-05 | 2.4e-05 | 0
ГРС Копанской | Магазин | Гусейнов ВЗ Динская | 7 | 0 | 0.00051 | 0
ГРС Кореновск | Братское кладбище (Вечный огонь) | Администрация Кореновск Город | 6 | 0 | 0.001014 | 0
ГРС Кореновск | Кухня детского сада №1 | Детский сад 1 Кореновск | 7 | 0.00021 | 0.000672 | 0
ГРС Кореновск | Секция 6 Контур 56 к.н. 23:12:0608000:737 | Детский сад 38 Кореновск | 5 | 0.000811 | 0.00029 | 0
ГРС Кореновск | Здание по ул. К.Маркса, 365г | Галахов ДМ Кореновск | 7 | 0 | 0.00022 | 0
ГРС Кореновск | Кухня детского сада №13 | Детский сад 13 Кореновск | 7 | 0.0006 | 0.00052 | 0
ГРС Красноармейская | Кафе "Уют" | Агрокомплекс Красноармейская ООО | 7 | 0 | 6.5e-05 | 0
ГРС Красноармейская | Здание | Агрокомплекс Красноармейская ООО | 7 | 0.0002 | 3.7e-05 | 0
ГРС Красноармейская | Вечный огонь | Администрация Полтавская Красноармейский | 6 | 0 | 0.001179 | 0
ГРС Красноармейская | Вечный огонь | Администрация Трудобеликовский Красноармейский | 6 | 0 | 0.000105 | 0
ГРС Красное | Нежилое помещение | Шамро ЕВ Кущевская | 7 | 5.1e-05 | 1.8e-05 | 0
ГРС Кропоткин | Котельная №1 | УК Индустриальный парк Достояние Кропоткин ООО | 4 | 0.528 | 0.023446 | 0
ГРС Кропоткин | Нежилое помещение | Лулукян АА Кропоткин | 7 | 5e-05 | 9.9e-05 | 0
ГРС Кропоткин | Нежилое здание | Подставкина ЮВ Кропоткин | 7 | 0 | 0.000259 | 0
ГРС Кропоткин | Здание котельной | Абонент Первый Капитал Кропоткин ООО | 4 | 0.31 | 0.24989 | 0
ГРС Кропоткин | Вечный огонь | Администрация Кропоткин город | 6 | 0 | 0.00322 | 0
ГРС Кропоткин | Вечный огонь | Администрация Казанская Кавказская | 6 | 0 | 0.003287 | 0
ГРС Кропоткин | Офис | УК ЖКХ Кропоткин ООО Кропоткин | 7 | 0.0001 | 3.6e-05 | 0
ГРС Кропоткин | Автосалон | ИП Волков ВЕ Кропоткин | 6 | 0.0006 | 0.000216 | 0
ГРС Кудепста | Теплогенераторная | Дарбинян РУ Сочи | 6 | 0.003 | 0.000798 | 0
ГРС Кудепста | Нежилое здание | Минасян ПА Сочи | 6 | 0.003 | 0.000123 | 0
ГРС Кудепста | Теплогенераторная (литер Ю) | Пекливанян БЗ Сочи | 6 | 0.001 | 0.003383 | 0
ГРС Кудепста | Теплогенераторная | Животов ЕВ Сочи | 6 | 0.001 | 0.000499 | 0
ГРС Кудепста | Теплогенераторная | Татулян НС Сочи | 6 | 0.001 | 0.002518 | 0
ГРС Кудепста | Котельная | Пансионат Бургас Сочи АО | 5 | 0.055 | 0.018041 | 0
ГРС Кудепста | Теплогенераторная (Ленина, д.219Б) | Агабабян МА Сочи | 6 | 0.001 | 0.002713 | 0
ГРС Кудепста | Нежилое здание | Набережная 2,3 Сочи ТСН | 6 | 0.0006 | 0.000862 | 0
ГРС Кудепста | Крышная котельная | УК Идеальный мир Сочи ООО | 6 | 0.0104 | 0.006003 | 0
ГРС Кудепста | Здание котельной с производственными помещениями | Санаторий Автомобилист Сочи | 5 | 0.024 | 0.008429 | 0
ГРС Кудепста | Кафе | Элизбарян ЛА Сочи | 6 | 0.001 | 0.00047 | 0
ГРС Кудепста | Теплогенераторная помещений 1-10,21-31,44-46,48-51 | Мовсисян НС Сочи | 7 | 0.0025 | 0.000291 | 0
ГРС Кудепста | Нежилое здание | Исмаилова ГМ Сочи | 7 | 0.0005 | 0.000125 | 0
ГРС Кудепста | Нежилое помещение | ТСН Горки 11 Сочи | 7 | 0.0016 | 0.00203 | 0
ГРС Кудепста | Нежилое помещение | Минасян ВВ Сочи | 7 | 0.00101 | 0.000124 | 0
ГРС Кудепста | Теплогенераторная | Кюлян АГ Сочи | 7 | 0.0025 | 0.000697 | 0
ГРС Кудепста | Нежилое здание | Стовпник ОВ Сочи | 7 | 0.0001 | 1e-06 | 0
ГРС Кудепста | Жилой дом, Набережная 2 | Набережная 2,3 Сочи ТСН | 8 | 0.003 | 0.002459 | 0.000541
ГРС Кудепста | Жилой дом, Набережная 3 | Набережная 2,3 Сочи ТСН | 8 | 0.002 | 0.001568 | 0.000432
ГРС Кудепста | Многоквартирный жилой дом | Абонент Доверие УК ООО Сочигоргаз | 8 | 0.003 | 0.000535 | 0.002465
ГРС Курганинск | Кафе | Азарова ТН Курганинск | 6 | 0.0005 | 1.1e-05 | 0
ГРС Курганинск | ул. Коммунистическая 158 | Мир Курганинск ООО | 6 | 0.0007 | 0.000495 | 0
ГРС Курганинск | Магазин | ИП Михайлов ВВ Курганинск | 7 | 0 | 0.000329 | 0
ГРС Курганинск | Многофункциональное здание | ИП Нефедов СД Динская | 6 | 0.0063 | 0.002759 | 0
ГРС Курганинск | Магазин "Мегабайт" | ИП Жуков СС Курганинск | 6 | 0 | 0.001214 | 0
ГРС Курчанская | Вечный огонь, ст.Курчанская | Администрация Курчанская Темрюкский | 7 | 0 | 0.000452 | 0
ГРС Кущевская КС | Вечный огонь Парк Победы | Администрация Кущевская сельская | 6 | 0 | 0.004464 | 0
ГРС Кущевская КС | Газопоршневая электростанция | КФХ ИП Зайцев ВА Кущевская | 5 | 0.01102 | 0.033846 | 0
ГРС Кущевская КС | Бытовой комплекс | НовоПласт-Юг Кущевская ООО | 7 | 0 | 2e-06 | 0
ГРС Лабинск | Производственная база | Амбар Лабинск ООО | 5 | 0.00684 | 0.004142 | 0
ГРС Лабинск | Кафе | ИП Слащева НВ Лабинск | 6 | 0.0008 | 0.000297 | 0
ГРС Лабинск | Производственное здание | ИП Мамедов АА Лабинск | 6 | 0.004 | 0.003934 | 0
ГРС Лабинск | Кафе | ИП Емцева МС Лабинск | 7 | 0.00044 | 0.000336 | 0
ГРС Лабинск | Мемориальный комплекс: вечный огонь, парк, памятный знак 1965г. | Администрация Лабинск город | 6 | 0 | 0.00308 | 0
ГРС Лазаревское | Нежилое здание 2 | Кузяков АВ Сочи | 6 | 0.0015 | 0.000323 | 0
ГРС Лазаревское | Нежилое здание | Торосян СИ Сочи | 6 | 0.004 | 0.002944 | 0
ГРС Лазаревское | Апартотель с встроенными магазинами | Хостарян МА Сочи | 6 | 0.004 | 0.000604 | 0
ГРС Лазаревское | Теплогенераторная | Налетова ЛВ Сочи | 7 | 0.0008 | 0.001379 | 0
ГРС Лазаревское | Нежилое здание - спортивный зал | Резанова ЕВ Сочи | 7 | 0.00015 | 0.000171 | 0
ГРС Лазаревское | Фотостудия | Шемеш БЯ Сочи | 6 | 0.0014 | 0.001208 | 0
ГРС Лазаревское | Теплогенераторная | Казбекова РМ Сочи | 7 | 0.0005 | 0.002066 | 0
ГРС Лазаревское | Нежилое здание - административный корпус | Хохлов КН Сочи | 6 | 0.003 | 0.015 | 0
ГРС Лазаревское | Кухня детского сада | Детский сад 111 Сочи | 7 | 1e-05 | 1e-05 | 0
ГРС Лазаревское | Гостиница | Тавадов ЭА Сочи | 5 | 0 | 0.005418 | 0
ГРС Лазаревское | Хозяйственный блок | Муразян ЛВ Сочи | 7 | 0.0015 | 8.8e-05 | 0
ГРС Лазаревское | Кафе | Стародуб ОМ Сочи | 7 | 0.001 | 0.001131 | 0
ГРС Лазаревское | Нежилое здание | Терзиян АК Сочи | 6 | 0.001 | 0.002685 | 0
ГРС Лазаревское | Теплогенераторная (Багратиона, д.11) | Агабабян МА Сочи | 6 | 0.001 | 0.003061 | 0
ГРС Лазаревское | Нежилое здание | Хушт НМ Сочи | 6 | 0.0019 | 0.001145 | 0
ГРС Лазаревское | Нежилое здание 1 | Кузяков АВ Сочи | 6 | 0.0025 | 0.001401 | 0
ГРС Лазаревское | Храм | Приход храма священномученика Иосифа Астраханского Сочи МРО | 8 | 0 | 0.000176 | 0
ГРС Лазарчук | Дом оператора | Отдел земельных и имущественных отношений Отрадная | 7 | 1.4e-05 | 6e-06 | 0
ГРС Лазарчук | Строительство котельной и подводящих иженерных коммуникаций | Интернат Отрадная психоневрологический | 5 | 0.010105 | 0.004511 | 0
ГРС Ленинградская | Кафе "Молодежное" | Федоров АА Ленинградская | 6 | 0.0002 | 5.6e-05 | 0
ГРС Ленинградская | Здание гостиницы | Федоров АА Ленинградская | 7 | 0.0001 | 0.000257 | 0
ГРС Ленинградская | Здание пекарни | Федоров АА Ленинградская | 5 | 0.0125 | 0.015295 | 0
ГРС Ленинградская | Мемориальный комплекс "вечный огонь" | Администрация Ленинградская сельская | 6 | 0 | 0.00196 | 0
ГРС Ленинградский СКВО | БМК СКСХОС | Тепловые сети Ленинградская СПКК ООО | 5 | 0.015 | 0.007141 | 0
ГРС Лоо | Теплогенераторная | Устян ЕЕ Сочи | 7 | 0.0003 | 0.000244 | 0
ГРС Лоо | Теплогенераторная | Комков МР Сочи | 7 | 0.0001 | 0.000141 | 0
ГРС Лоо | Теплогенераторная | Григорьян АА Сочи | 7 | 0.0003 | 0.000379 | 0
ГРС Лоо | Теплогенераторная дома с цокольным этажом, мансардой и верандами | Кульян ША Сочи | 7 | 0.0003 | 0.00017 | 0
ГРС Лоо | Теплогенераторная | Зейтунян ИК Сочи | 7 | 0.0002 | 0.000208 | 0
ГРС Марьино | Обособленное подразделение для выращивания птицы площадка "Успенская-2" | Ставропольский бройлер Успенское ЗАО | 4 | 0 | 0.036102 | 0
ГРС Мацеста | Теплогенераторная | Миносян ЖА Сочи | 7 | 0.0002 | 1e-06 | 0
ГРС Мацеста | Здание спального корпуса пансионата литер В | Кутный АП Сочи | 7 | 0.0003 | 0.000158 | 0
ГРС Медвёдовская | Котельная | ММК Тимашевск ООО | 4 | 0.242 | 0.054309 | 0
ГРС Мелехово | Вечный огонь "Сопка Героев" | Администрация Киевская Крымск | 6 | 0 | 0.00372 | 0
ГРС Мостовской | Мемориал "Вечный огонь" | Администрация Мостовского городского поселения | 6 | 0 | 0.001705 | 0
ГРС Нижнебаканский | "Вечный огонь" | Администрация Нижнебаканская Крымск | 6 | 0 | 0.001116 | 0
ГРС Новоалексеевская | Пекарня | ИП Аброян АС Белореченск | 6 | 0.00395 | 0.00077 | 0
ГРС Новоалексеевская | Административное здание | Управление пожарной безопасности КК | 7 | 0.0002 | 9e-06 | 0
ГРС Новоберезанский | Вечный огонь | Администрация Новоберезанская Кореновск | 7 | 0 | 0.000465 | 0
ГРС Новодмитриевская | Административное здание - Н.Дмитриевская | Ветуправление Северская | 7 | 1e-05 | 1.1e-05 | 0
ГРС Новокубанск | Вечный огонь | Парк культуры и отдыха Новокубанск | 6 | 0 | 0.00123 | 0
ГРС Новокубанск | Элеватор | Волость Новокубанск ООО | 6 | 0.0005 | 9e-05 | 0
ГРС Новокубанск | Здание бани | ИП Красненко ДА Новокубанск | 6 | 0 | 0.002 | 0
ГРС Новоминская | мемориал славы "Вечный огонь" | Администрация Новоминская Каневская | 7 | 0 | 0.001152 | 0
ГРС Новомихайловское | БМК с. Новомихайловское | НПО Астера Кущевская ООО | 5 | 0.00025 | 1.9e-05 | 0
ГРС Новопокровская | Центральный мемориал | Администрация Новопокровская Сельская | 6 | 0 | 0.000985 | 0
ГРС Отрадная | Пекарня | Гозалян ЭП Отрадная | 6 | 0.00033 | 0.00033 | 0
ГРС Отрадная | Пекарня | Гозалян ЭП Отрадная | 6 | 0 | 0.001762 | 0
ГРС Павловский | Пивоварня | Зашихин МН Крымск | 6 | 0.0024 | 0.002367 | 0
ГРС Пластуновская | Газопровод низкого давления (3-я очередь,4-я очередь, 5-я очередь) | Брайзер+ Горячий Ключ ООО | 7 | 0.000227 | 0.000227 | 0
ГРС Платнировская | Административно-торговый комплекс | ИП Кондрашов СА Кореновск | 5 | 0.017 | 0.001022 | 0
ГРС Платнировская | Памятник мемориал "Погибшим воинам" | Администрация Платнировская Кореновск | 6 | 0 | 0.001837 | 0
ГРС Приморско-Ахтарск | Кафе-закусочная на 74 места с пристройкой и гостевыми комнатами | ИП Козлова НА Белореченск | 6 | 0.00025 | 0.000652 | 0
ГРС Приморско-Ахтарск | Топочная детского сада | Детский сад 1 Приморско-Ахтарск | 7 | 3.6e-05 | 4e-05 | 0
ГРС Приморско-Ахтарск | Вечный огонь | Администрация Приморско-Ахтарск город | 6 | 0 | 0.001465 | 0
ГРС Прогресс БК-30 | Котельная | Детский сад 20 Новокубанск | 7 | 0.0001 | 0.00017 | 0
ГРС Саук-Дере | Нежилое здание | Османов ЭС Крымск | 6 | 0.0002 | 0.000166 | 0
ГРС Саук-Дере | Котельная №27 | Тепловые сети Крымск ТЭК МУП | 5 | 0 | 0.004544 | 0
ГРС Саук-Дере | Котельная №3 | Тепловые сети Крымск ТЭК МУП | 5 | 0 | 0.001046 | 0
ГРС Саук-Дере | Котельная №42 | Тепловые сети Крымск ТЭК МУП | 5 | 0 | 0.003603 | 0
ГРС Саук-Дере | Котельная №18 | Тепловые сети Крымск ТЭК МУП | 5 | 0 | 0.008385 | 0
ГРС Саук-Дере | Вечный огонь | Администрация Крымск город | 6 | 0 | 0.00372 | 0
ГРС Саук-Дере | Вечный огонь по ул.Свердлова | Администрация Крымск город | 6 | 0 | 0.00372 | 0
ГРС Саук-Дере | Лагерь труда и отдыха "Колос" | Сергеев ГС Крымск | 7 | 0.0005 | 1.7e-05 | 0
ГРС Северная | Котельная | Торес Туапсе ООО | 5 | 0.025 | 0.005034 | 0
ГРС Северная | Котельная №2 ОК Ямал | Молния Ямал Туапсе ООО | 5 | 0 | 0.052425 | 0
ГРС Северная | Административно-бытовой корпус | Торговый дом Гермес Туапсе ООО | 6 | 0.0002 | 0.000847 | 0.006221
ГРС Северная | Гостиница "Апарт-отель" | Торговый дом Гермес Туапсе ООО | 5 | 0.02 | 0.00846 | 0.11147
ГРС Северная | Котельная ОК "Прометей" | Прометей Туапсе ОК ООО | 5 | 0.018 | 0.015821 | 0.32047
ГРС Северная | Котельная по ул. Карла Маркса, 78 | Абонент Туапсе Газпром теплоэнерго Краснодар | 4 | 0.2 | 0.1589 | 3.4733
ГРС Северная | Котельная по ул. Судоремонтников | Абонент Туапсе Газпром теплоэнерго Краснодар | 5 | 0.03 | 0.023391 | 0.37688
ГРС Северная | Котельная по ул. Деповская | Абонент Туапсе Газпром теплоэнерго Краснодар | 4 | 0.015 | 0.017258 | 0.28034
ГРС Северная | Котельная по ул. Звездная, 25 | Абонент Туапсе Газпром теплоэнерго Краснодар | 4 | 0.095 | 0.092054 | 0.88035
ГРС Северная | Котельная "Центральная" | Абонент Туапсе Газпром теплоэнерго Краснодар | 3 | 0.3 | 0.31449 | 6.3168
ГРС Северная | Нежилое помещение пекарня | Жерносенко НМ Туапсе | 7 | 0.0012 | 0.001341 | 0.002751
ГРС Северная | Офисное здание | Калайджян АБ Туапсе | 6 | 0.0005 | 0.000149 | 0.005431
ГРС Северная | Торговое здание | Кожухарь ЮН Туапсе | 6 | 0.002 | 0.001807 | 0
ГРС Северная | Гостевой дом | Сковородников СВ Туапсе | 7 | 0.0002 | 0.001843 | 0
ГРС Северная | Нежилое помещение | Картавенко ТВ Туапсе | 7 | 0.0003 | 4.1e-05 | 0
ГРС Северная | Нежилое здание | Картавенко ТВ Туапсе | 7 | 0.0003 | 0.000265 | 0
ГРС Северная | Котельная №1 пансионата | Молния Ямал Туапсе ООО | 5 | 0 | 0.001147 | 0
ГРС Северная | Население (ГРС Северная) | Туапсе население | 8 | 0.10803 | 0.16667 | 0
ГРС Северная | Крышная котельная многоквартирного жилого дома (литер 3) | УК Перемена Туапсе ООО | 8 | 0.01428 | 0.00518 | 0.0091
ГРС Северная | Котельная | Павлов ИА Туапсе | 8 | 0.001 | 0.000748 | 0.000252
ГРС Северная | Крышная котельная многоквартирного жилого дома (литер 4) | УК Перемена Туапсе ООО | 8 | 0.008 | 0.008795 | 0
ГРС Сергиевская | Мемориал " Братская могила советских воинов, погибших в боях с фашистскими захватчиками в 1943 году" | Администрация Сергиевская Кореновск | 7 | 0 | 0.00047 | 0
ГРС Смоленская | Административное здание - Смоленская | Ветуправление Северская | 7 | 1e-05 | 1.1e-05 | 0
ГРС Сочи | Многофункциональный многоквартирный жилой комплекс | Сан-Сити УК Сочи ООО | 5 | 0.021 | 0.017551 | 0
ГРС Сочи | Котельная №1 | УК Стройконтинент Сочи | 5 | 0.01 | 0.001935 | 0
ГРС Сочи | Котельная №2 | УК Стройконтинент Сочи | 5 | 0.01 | 0.001967 | 0
ГРС Сочи | Котельная №3 | УК Стройконтинент Сочи | 6 | 0.0062 | 0.001797 | 0
ГРС Сочи | Нежилое помещение №46 | Калион АИ Сочи | 6 | 0.003 | 0.002737 | 0
ГРС Сочи | Здание | Анастасьев СВ Сочи | 7 | 0.0002 | 2.2e-05 | 0
ГРС Сочи | Теплогенераторная | Папикян АА Сочи | 6 | 0.002 | 0.001019 | 0
ГРС Сочи | Нежилое здание | СпецДорСтрой Сочи ООО | 7 | 0.0015 | 0.000847 | 0
ГРС Сочи | Теплогенераторная | Емельянова ИК Сочи | 6 | 0.001 | 0.00069 | 0
ГРС Сочи | Теплогенераторная кафе | Кундакчян ПП Сочи | 7 | 0.00045 | 0.000441 | 0
ГРС Сочи | Теплогенераторная гостиницы | Кундакчян ПП Сочи | 6 | 0.0024 | 0.001696 | 0
ГРС Сочи | Гостиница "Олимп" | Микаелян ОХ Сочи | 6 | 0.0015 | 0.001245 | 0
ГРС Сочи | Теплогенераторная | Симоненко АС Сочи | 7 | 0.0007 | 0.000332 | 0
ГРС Сочи | Дом с офисом и фирменным магазином | Прудников КП Сочи | 6 | 0.003 | 0.001828 | 0
ГРС Сочи | Котельная жилого дома | ТСН Золотой меридиан Сочи | 8 | 0.005 | 0.002401 | 0.002599
ГРС Сочи | Жилой дом литер В | УК Идиллия Сочи ООО | 8 | 0.0056 | 0.005875 | 0
ГРС Сочи | Котельная ЖК "Бочаров Маяк" | Специзол фирма Сочи ООО | 8 | 0.03535 | 0.010594 | 0.024756
ГРС ст.Губской | Губский молзавод | Белая река Мостовской ООО | 5 | 0.03 | 0.012182 | 0.10016
ГРС ст.Губской | Здание пекарни | Пономарев МВ Мостовской | 7 | 0.00015 | 0.000129 | 0.004581
ГРС ст.Губской | Здание кирпичного завода | Завод кирпичный Губский Мостовской ООО | 4 | 0.4232 | 0.4232 | 0.41228
ГРС ст.Губской | Население (ГРС ст.Губской) | Мостовская население | 8 | 0.01344 | 0.028125 | 0
ГРС Стародеревянковская | Нежилое здание | ИП Боева НП Каневская | 6 | 0.0015 | 0.001409 | 0
ГРС Староминская | Вечный огонь | Администрация Староминская сельская | 6 | 0 | 0.002597 | 0
ГРС Старонижестеблиевская | Нежилое здание | Абиева ГС Красноармейская | 6 | 0.00129 | 0.000167 | 0
ГРС Старотитаровская | Мемориал Боевой Славы (вечный огонь) | Администрация Старотитаровская Темрюк | 6 | 0 | 0.000988 | 0
ГРС Старощербиновская | Мемориальный комплекс | Администрация Старощербиновская Щербиновская | 6 | 0 | 0.004092 | 0
ГРС Табак-Совхоз | Котельная №11 | Тепловые сети Крымск ТЭК МУП | 5 | 0 | 0.011067 | 0
ГРС Табак-Совхоз | Автомобильная газонаполнительная станция | ИП Вербов ЮВ Крымск | 4 | 0.152 | 0.078609 | 0
ГРС Табак-Совхоз | Атп-2 автоколонна№4 | Мутьев КВ Крымск | 5 | 0 | 0.092833 | 0
ГРС Табак-Совхоз | Котельная | Черноморский фиброцементный завод Крымск ООО | 5 | 0.08 | 0.022303 | 0
ГРС Тбилисская | Котельная | Абонент Кубанские масла Тбилисская ООО | 3 | 3 | 1.3485 | 0
ГРС Тбилисская | Вечный огонь | Администрация Тбилисская сельская | 6 | 0 | 0.006175 | 0
ГРС Тешебс | Блочно-модульная котельная "Энтрим-1,1-Г-О" | Альбатрос ООО Геленджик | 5 | 0.0182 | 0.012365 | 0
ГРС Тимашевск | Блочно модульная тепловая электростанция на газопоршневых агрегатах для логистического центра | Абонент Арт-Тех Тимашевск ООО | 4 | 0 | 0.065672 | 0
ГРС Тимашевск | Администрация "Вечный огонь" | Администрация Тимашевск Город | 6 | 0 | 0.004066 | 0
ГРС Тихорецк | ДОДО пиццерия | ИП Василенко ОА Тихорецк | 6 | 0.000901 | 0.0006 | 0
ГРС Тихорецк | Мойка самообслуживания на 5 постов | ИП Робилко ВА Тихорецк | 7 | 0.0005 | 0.000253 | 0
ГРС Тихорецк | Магазин | ИП Саруханян ЭМ Тихорецк | 7 | 5e-05 | 2.4e-05 | 0
ГРС Тихорецк | нежилое здание | ИП Лоцманов НК Тихорецк | 6 | 0.01717 | 0.011761 | 0
ГРС Туркино | Магазин №5 | Каскад Белая Глина ООО | 6 | 0 | 0.00025 | 0
ГРС Туркино | Вечный огонь | Администрация Успенская Белая Глина | 6 | 0 | 0.00138 | 0
ГРС Успенская | Мемориал | Вечный огонь | 6 | 0 | 0.001067 | 0
ГРС Успенская | Столовая детского сада №8 | Детский сад 8 Успенское | 6 | 0.0019 | 0.00192 | 0
ГРС Юбилейный | Жилой дом | Иванова ЛИ Темрюк | 7 | 0.0002 | 4.7e-05 | 0
ГРС Юбилейный | Здание | Ким ЛВ Темрюк | 6 | 0.001078 | 0.002629 | 0
ГРС Юбилейный | Жилой дом | Темникова ТА Темрюк | 7 | 0.0013 | 2.8e-05 | 0
ГРС-1 Армавир | Нежилые помещения | АЭТЗ Недвижимость Армавир ООО | 5 | 0.022 | 0.001151 | 0
ГРС-1 Армавир | Нежилое здание | ИП Кривошеенко АА Армавир | 7 | 0.05 | 7.7e-05 | 0
ГРС-1 Армавир | Нежилое помещение | Инкасс-Охран Армавир ООО | 6 | 0.0005 | 2.8e-05 | 0
ГРС-1 Армавир | Нежилое здание | Теремова ЕМ Армавир | 7 | 0 | 0.000133 | 0
ГРС-1 Армавир | АГНКС и здания сооружения придорожного сервиса | Газовая группа Армавир ООО | 4 | 0 | 0.11693 | 0
ГРС-1 Армавир | Детский сад | Детский сад 29 Армавир | 6 | 0.0005 | 0.000262 | 0
ГРС-1 Армавир | Нежилые помещения | ИП Недашковский ПА Армавир | 5 | 0.0543 | 0.006864 | 0
ГРС-1 Армавир | Пищеблок, топочная | Детский сад 35 Армавир | 6 | 0.00224 | 0.002236 | 0
ГРС-1 Октябрьская | Мемориальный комплекс "Скорбящая мать" | Администрация Октябрьская Крыловский | 6 | 0 | 0.002344 | 0
ГРС-1 Тамань | Спальный корпус тип 4 | Мамедова ОИ Темрюк | 7 | 0.0001 | 0.000128 | 0
ГРС-1 Тамань | Магазин № 9 | Тахтаджян КК Темрюк | 7 | 0 | 0.000202 | 0
ГРС-10 Крыловская | Вечный огонь | Администрация Крыловская сельская | 6 | 0 | 0.001393 | 0
ГРС-2 Армавир | Блочно-модульная котельная | Домостроитель Армавир ОАО | 4 | 0.12 | 0.009298 | 0
ГРС-2 Верхнее Джемете | Жилой дом с комнатами для размещения отдыхающих | Кочетов ВЛ Анапа | 6 | 0.001 | 0.00057 | 0
ГРС-2 Верхнее Джемете | Индивидуальный жилой дом с комнатами для размещения отдыхающих в летний период со встроенным магазин | Мазманян АС Анапа | 6 | 0.0038 | 0.001023 | 0
ГРС-2 Верхнее Джемете | Часть здания гостиницы: помещения первого этажа №13-18, 39-52, помещения второго этажа №31-38, 53-68 | Глушков АВ Анапа | 7 | 0.0001 | 0.000254 | 0
ГРС-2 Верхнее Джемете | Нежилое помещение 9-53 | Тугова ИА Анапа | 6 | 0.00093 | 0.00036 | 0
ГРС-2 Верхнее Джемете | Нежилое помещение №1-13 | АФ-Инвест Анапа ООО | 7 | 4e-05 | 6.6e-05 | 0
ГРС-2 Верхнее Джемете | Нежилое здание | Зубенко ВА Анапа | 6 | 0.001014 | 0.00051 | 0
ГРС-2 Верхнее Джемете | Жилой дом с комнатами для размещения отдыхающих | Передерко ДН Анапа | 7 | 0.00065 | 0.00025 | 0
ГРС-2 Верхнее Джемете | Нежилые помещения первого этажа лит.Б | Бабаян ГМ Анапа | 7 | 0.00027 | 0.000508 | 0
ГРС-2 Верхнее Джемете | Здание | Акопян АЮ Анапа | 6 | 0.00852 | 0.00568 | 0
ГРС-2 Верхнее Джемете | Котельная | Комфорт сити Анапа ООО | 4 | 0.065 | 0.041883 | 0
ГРС-2 Верхнее Джемете | Блочно-модульная котельная установка БКУ-3600 | Санаторий Россиянка Анапа ОАО | 5 | 0.09557 | 0.000567 | 0
ГРС-2 Верхнее Джемете | Гостиница | Арго Анапа ООО | 6 | 0.00508 | 0.00239 | 0
ГРС-2 Верхнее Джемете | Здание | Смаглий ВС Анапа | 6 | 0.00189 | 0.00053 | 0
ГРС-2 Верхнее Джемете | Мемориал "Вечный огонь" город-курорт Анапа | Управление ЖКХ Анапа | 7 | 0 | 0.000461 | 0
ГРС-2 Верхнее Джемете | Мемориал "Вечный огонь" станица Анапская | Управление ЖКХ Анапа | 7 | 0 | 0.000372 | 0
ГРС-2 Верхнее Джемете | Нежилое здание | ИП Стоцкий АА Анапа | 6 | 0.00282 | 0.007392 | 0
ГРС-2 Верхнее Джемете | Малая гостиница | Бичахчан АА Анапа | 7 | 0.0018 | 0.00118 | 0
ГРС-2 Верхнее Джемете | Гостиница | Полянский ДВ Анапа | 6 | 0.0056 | 0.00332 | 0
ГРС-2 Верхнее Джемете | Здание | Гулян ЭЭ Анапа | 6 | 0.0028 | 0.00147 | 0
ГРС-2 Верхнее Джемете | Малая гостиница | Аноян АГ Анапа | 7 | 0.0015 | 0.00011 | 0
ГРС-2 Верхнее Джемете | Гостиница | Попов СД Анапа | 6 | 0.01622 | 0.00768 | 0
ГРС-2 Верхнее Джемете | Нежилое помещение | Амурова МА Динская | 7 | 4e-05 | 0.000157 | 0
ГРС-2 Верхнее Джемете | Нежилое помещение | Долбе ИА Анапа | 7 | 0 | 0.000273 | 0
ГРС-2 Верхнее Джемете | Столовая | Сигнал База Отдыха Анапа ООО | 6 | 0.003 | 0.001752 | 0
ГРС-2 Верхнее Джемете | Котельная | Абонент ТВК-Р Анапа ООО | 6 | 0.002018 | 0.002569 | 0
ГРС-2 Верхнее Джемете | Горячий цех, пекарня | Абонент ТВК-Р Анапа ООО | 6 | 0.006022 | 0.002018 | 0
ГРС-2 Верхнее Джемете | Спальные корпуса | Райсян ВА Анапа | 6 | 0.007 | 0.010781 | 0
ГРС-2 Верхнее Джемете | Энергетический цех Блок №9 | Анапский пивоваренный завод Анапа ООО | 5 | 0.04 | 0.016711 | 0
ГРС-2 Верхнее Джемете | Гостиничный корпус №3 | Котлярова ТН Анапа | 6 | 0.0066 | 0.002147 | 0
ГРС-2 Верхнее Джемете | Малая гостиница | Клейно ЛФ Анапа | 7 | 0.0001 | 0.000237 | 0
ГРС-2 Верхнее Джемете | Нежилое помещение №26 | Липка НВ Анапа | 7 | 8e-05 | 8.2e-05 | 0
ГРС-2 Верхнее Джемете | Здание | Павлошвили КР Анапа | 6 | 0.0021 | 0.001837 | 0
ГРС-2 Темрюк | Жилой дом со встроенно-пристроенном помещении пункта общественного питания | ИП Тарануха АГ Темрюк | 7 | 7e-05 | 5.3e-05 | 0
ГРС-2 Темрюк | Жилой дом | Васильев ДН Темрюк | 7 | 0.0002 | 0.000446 | 0
ГРС-2 Темрюк | Жилой дом с мансардой | Громова ИП Темрюк | 7 | 0.0006 | 0.000585 | 0
ГРС-2 Темрюк | Гостиница | Паталах АФ Темрюк | 7 | 0.0001 | 7e-05 | 0
ГРС-2 Темрюк | гостиница | Маргарян ЦЮ Темрюк | 7 | 0.0006 | 0.000542 | 0
ГРС-2 Темрюк | Братское кладбище советских воинов, погибших в боях с фашистскими захватчиками,1942-1943 годы | Администрация Темрюк Город | 6 | 0 | 0.001374 | 0
ГРС-2 Темрюк | Дом охотника и рыбака | Борин ВИ Темрюк | 7 | 0.00053 | 0.0003 | 0
ГРС-2 Темрюк | Гостиница | Тащян ММ Темрюк | 7 | 0.0002 | 0.000153 | 0
ГРС-2 Темрюк | Жилой дом | Корчуганова СВ Темрюк | 7 | 0.0005 | 2.9e-05 | 0
ГРС-2 Темрюк | Жилой дом | Малых СЕ Темрюк | 7 | 0.0001 | 2.4e-05 | 0
ГРС-2 Темрюк | Жилой дом | Прушинский СС Темрюк | 7 | 5e-05 | 0.000127 | 0
ГРС-2 Темрюк | Гостевой дом | Чуменко МА Темрюк | 7 | 0.0002 | 0.000424 | 0
ГРС-2 Темрюк | Здание | Галушка ИА Темрюк | 7 | 0.0005 | 0.000176 | 0
ГРС-2 Темрюк | Жилой дом со встроено-пристроенными помещениями магазина | ИП Хайновская ЕЮ Темрюк | 7 | 0.0002 | 3.3e-05 | 0
ГРС-2 Темрюк | Жилой дом | ИП Сливков ПС Темрюк | 7 | 0.0003 | 0.000757 | 0
ГРС-2 Темрюк | Котельная | Морской Риф Темрюк ООО | 6 | 0.01 | 0.005748 | 0
ГРС-2 Темрюк | Жилой дом | Муратов РМ Темрюк | 7 | 0.0002 | 0.000253 | 0
ГРС-3 Крыловская | Здание котельной | Вишневый сад Ленинградская ООО | 5 | 0.00875 | 0.005955 | 0
ГРС-3 Тамань | Завод | Пищевые Ингредиенты Темрюк ООО | 3 | 0 | 0.40492 | 0
ГРС-3 Тамань | летняя кухня | Егоров ВГ Темрюк | 7 | 0.0002 | 0.0002 | 0
ГРС-3 Тамань | хозблок | Егоров ВГ Темрюк | 7 | 0.0002 | 0.0001 | 0
ГРС-3 Тамань | Вечный огонь - Мемориал боевой славы | Администрация Таманская Темрюк | 6 | 0 | 0.001179 | 0
ГРС-3 Тамань | Здание хлебокомбината лит. Б | Борисенко НЕ Темрюк | 6 | 0.001 | 2.5e-05 | 0
ГРС-3 Тамань | Здание хлебокомбината лит. А | Борисенко НЕ Темрюк | 6 | 0.0017 | 0.000118 | 0
ГРС-3 Тамань | Магазин | Борисенко НЕ Темрюк | 7 | 0 | 0.000119 | 0
ГРС-3 Тамань | Системы газоснабжения Таманского терминала навалочных грузов (ТТНГ) | ОТЭКО-Портсервис ООО Темрюк | 3 | 0.06 | 0.016383 | 0
ГРС-3 Тамань | Жилой дом | Клиновой СК Темрюк | 7 | 0.0002 | 0.00035 | 0
ГРС-4а Краснодар | Блочно модульная тепловая электростанция | Арт-Тех Краснодар ООО | 4 | 0 | 0.15377 | 0
ГРС-5 Краснодар | Котельная | Детский сад 12 Динская | 6 | 0.002 | 0.000337 | 0
ГРС-5 Краснодар | Блочно-модульная котельная | ИП Калинский АВ Динская | 6 | 0.0003 | 0.000132 | 0
ГРС-5 Краснодар | Вечный огонь | Администрация Новотитаровская Динской | 6 | 0 | 0.00372 | 0
ГРС-5 Краснодар | Газопровод высокого давления, газопровод низкого давления, УРГШ | Брайзер+ Горячий Ключ ООО | 7 | 9.2e-05 | 9.2e-05 | 0
ГРС-5 Краснодар | Котельная | Школа 15 Динская | 5 | 0.02 | 0.001372 | 0
ГРС-5 Краснодар | Блочно-модульная котельная "Энтерм-20,8-Г" для "ЖК по ул. Казачьей" | ТСО №1 Динская ООО | 6 | 0.04418 | 0.091949 | 0
ГРС-5 Краснодар | Котельная жилого дома (ул. Войсковая, 8) | Абонент УК ДомУютСервис Динская ООО | 8 | 0.0005 | 0.001059 | 0
ГРС-5 Краснодар | Котельная жилого дома (ул. Войсковая, 8/2) | Абонент УК ДомУютСервис Динская ООО | 8 | 0.0026 | 0.00195 | 0.00065
ГРС-5 Краснодар | Котельная жилого дома (ул. Войсковая, 8/1) | Абонент УК ДомУютСервис Динская ООО | 8 | 0.0045 | 0.002369 | 0.002131
ГУ Красноармейская | Административно- бытовой комплекс (АБК) | Мурадян ГВ Красноармейский | 7 | 0 | 1.1e-05 | 0.002147
ГУ Красноармейская | Контора | Золотой век Красноармейская ООО | 6 | 0.00037 | 0.00037 | 0.005865
ГУ Красноармейская | Кафе | ИП Вильгельм ВА Красноармейская | 7 | 0.00027 | 5e-05 | 0.001282
ГУ Красноармейская | Котельная № 30 | ЖКХ Красноармейская | 5 | 0.018302 | 0.012452 | 0.21075
ГУ Красноармейская | МТФ отд № 3 | ВНИИ риса | 6 | 0.0001 | 2.3e-05 | 0
ГУ Красноармейская | Колбасный цех ППЦ | ВНИИ риса | 6 | 0.0011 | 1.1e-05 | 0
ГУ Красноармейская | Коптильня-бойня ППЦ | ВНИИ риса | 7 | 5e-05 | 5e-06 | 0
ГУ Красноармейская | МТФ отд. №1 санпропускник | ВНИИ риса | 6 | 0.0001 | 1e-05 | 0
ГУ Красноармейская | Дом отдыха "Круглик" отд № 9 | ВНИИ риса | 6 | 0.0005 | 0.000141 | 0
ГУ Красноармейская | Санпропускник отд № 5 | ВНИИ риса | 7 | 0.0001 | 3.1e-05 | 0
ГУ Красноармейская | Корпус отд. 7. | ВНИИ риса | 6 | 0.0001 | 1e-05 | 0
ГУ Красноармейская | Столовая ППЦ | ВНИИ риса | 6 | 0.0012 | 0.000124 | 0
ГУ Красноармейская | МТП отд № 3 | ВНИИ риса | 6 | 0.0007 | 0.0001 | 0
ГУ Красноармейская | Столовая отд № 8 | ВНИИ риса | 7 | 0.0001 | 1e-05 | 0
ГУ Красноармейская | ЗОК отд № 5 | ВНИИ риса | 6 | 0.0001 | 1.3e-05 | 0
ГУ Красноармейская | Котельная | Детский сад 22 Красноармейская | 7 | 0.0002 | 2.3e-05 | 0
ГУ Красноармейская | Столовая | ВНИИ риса | 6 | 0.0001 | 2.5e-05 | 0
ГУ Красноармейская | Пекарня | ВНИИ риса | 7 | 0.0001 | 6e-05 | 0
ГУ Красноармейская | Стадион | ВНИИ риса | 6 | 0.0001 | 2.1e-05 | 0
ГУ Красноармейская | Население (ГУ Красноармейская) | Красноармейская население | 8 | 0.07654 | 0.55298 | 0
Каневская | Квартира №64 | Русское поле - Албаши Каневская ООО | 8 | 1e-05 | 1.6e-05 | 0
к-з им.Калинина, Каневско | Население (Калининская (Каневского р-на)) | Каневская население | 8 | 0.054686 | 0.034 | 0.020686
Коммунар | Население (Коммунар) | Белая Глина население | 8 | 0.015706 | 0.009525 | 0.006181
Крымская | Гостиница № 2, бассейн | ИП Нисимов МА Крымск | 5 | 0.0049 | 0.003397 | 0.002109
Крымская | закусочная | ИП Юрчак ТА Крымск | 7 | 0.0004 | 8e-05 | 0.001706
Крымская | Кафе "Платан" | ИП Шепелева СА Крымск | 6 | 0.0005 | 0.0005 | 0.003012
Крымская | Магазин | ИП Рудаков АИ Крымск | 6 | 0 | 8.8e-05 | 0.008542
Крымская | Теплогенераторная кафе и гостиницы спортивно-оздоровительного комплекса "Гигант" | ИП Нисимов АА Крымск | 6 | 0.0005 | 0.001759 | 0.003747
Крымская | Магазин смешанных товаров | Величко СА Крымск | 6 | 0 | 0.000169 | 0.007509
Крымская | Магазин | ИП Зябликова НЛ Крымск | 6 | 0.0005 | 4.5e-05 | 0.004441
Крымская | спортивный комплекс | ИП Нисимов АА Крымск | 5 | 0.0035 | 0.000893 | 0.001123
Крымская | Кафе | Нагапитьян РП Крымск | 6 | 0.0005 | 0.000575 | 0.003071
Крымская | Котельная | Завод крымский винный Крымск ООО | 4 | 0.095 | 0.015774 | 0.57496
Крымская | Гостиничный комплекс | ИП Нисимов ПА Крымск | 5 | 0.0052 | 0.0021 | 0.003406
Крымская | Котельная | Светлана Крымск ООО | 4 | 0.074 | 0.010163 | 0
Крымская | Офис | Светлана Крымск ООО | 6 | 0.000804 | 0.000217 | 0.003763
Крымская | Гостиница | ИП Нисимов МА Крымск | 6 | 0 | 3.2e-05 | 0.015205
Крымская | Ресторан "Магеллан" | Абонент Райпо Крымск | 6 | 0.00025 | 8.5e-05 | 0.008352
Крымская | Магазин | Абонент Райпо Крымск | 6 | 0.0018 | 0.00093 | 0.007507
Крымская | Гостевой дом "Шале" | ИП Акопьян ЛА Крымск | 6 | 0.001 | 0.00017 | 0.005975
Крымская | Парикмахерская | ИП Перкова ЛС Крымск | 7 | 0.0001 | 4.8e-05 | 0.001909
Крымская | Кафе | ИП Тришневский ВИ Абинск | 6 | 0.001 | 0.00023 | 0.003267
Крымская | Хлебозавод | Хлебозавод Крымский ООО | 4 | 0.1 | 0.05495 | 0.20419
Крымская | Магазин , кафе | ИП Рудаков АИ Крымск | 7 | 0 | 0.00461 | 0
Крымская | Административное здание | ИП Камалов ИИ Крымск | 6 | 0.0003 | 4.2e-05 | 0.007398
Крымская | Кафе "Атлантида" | Моранд Крымск ООО | 6 | 0.0004 | 9.6e-05 | 0.002694
Крымская | Салон бытового обслуживания | Землянская СГ Крымск | 6 | 0.001 | 0.000572 | 0.007166
Крымская | Здание многофункционального назначения | Литвиненко АВ Крымск | 6 | 0.0002 | 8.8e-05 | 0.007121
Крымская | Здание сторожки | Акименко ЕА Крымск | 6 | 0.0001 | 0.000132 | 0.005969
Крымская | Закусочная | Прокина ТГ Крымск | 7 | 0.0008 | 0.000345 | 0.001441
Крымская | Офис | ИП Завозин НГ Крымск | 7 | 5e-05 | 1.7e-05 | 0.002066
Крымская | Административное здание | Юг-Инвестбанк Крымск ОАО | 6 | 0.0001 | 1.1e-05 | 0.002705
Крымская | Фитнес-клуб | Анастасиади ЕН Крымск | 6 | 0.0006 | 4e-05 | 0.003226
Крымская | Культурно-развлекательный центр | Сергиенко АО Крымск | 7 | 6e-05 | 0.000311 | 0.005172
Крымская | Газотурбинная установка "Центавр-50" | Системный Алюминий Крымск АО | 3 | 0 | 0.087321 | 0
Крымская | Администратиное здание | Лесь ЕС Крымск | 6 | 0.0002 | 1.6e-05 | 0
Крымская | Нежилое помещение | Денисенко СА Крымск | 6 | 0.0009 | 0.0009 | 0
Крымская | Нежилое помещение | Денисенко СА Крымск | 6 | 0 | 0.002421 | 0
Крымская | Здание магазина с кафе | Попов НК Крымск | 6 | 0.0001 | 0.000264 | 0
Крымская | Пищеблок | Детский сад 3 Крымск | 7 | 3.5e-05 | 4.4e-05 | 0
Крымская | Микробиологическая лаборатория | ЦГЭ ФБУЗ Крымск Северский | 7 | 0.0003 | 0.000146 | 0
Крымская | Котельная | Лучик Крымск КРЦ ГУ СО | 7 | 9.7e-05 | 6e-05 | 0
Крымская | Пищеблок | Детский сад 6 Крымск | 7 | 0.000101 | 4.1e-05 | 0
Крымская | Пищеблок | Детский сад 7 Крымск | 7 | 8.2e-05 | 0.000135 | 0
Крымская | Котельная №1 | Тепловые сети Крымск ТЭК МУП | 4 | 0 | 0.009346 | 0
Крымская | Котельная №8 | Тепловые сети Крымск ТЭК МУП | 5 | 0 | 0.007121 | 0
Крымская | Котельная №7 | Тепловые сети Крымск ТЭК МУП | 5 | 0.007 | 0.041404 | 0
Крымская | Население (Крымская) | Крымск население | 8 | 0.3435 | 0.98942 | 0
Новотроицкая | Население (Новотроицкая) | Крымск население | 8 | 0.011891 | 0.003492 | 0.008399
п. Забойский | МТФ отделение 1 | КФХ Чиркова ИВ Красноармейская | 6 | 0 | 4.1e-05 | 0.006023
п. Забойский | Цех по переработке риса-сырца | КФХ Чиркова ИВ Красноармейская | 7 | 5e-05 | 6.8e-05 | 0.002462
п. Забойский | Население (х. Забойский) | Красноармейская население | 8 | 0.009303 | 0.031891 | 0
п. Тешебс | Нежилое здание | Астра-ВАЗ-Юг Предприятие Геленджик ООО | 6 | 0.0025 | 0.004778 | 0.00165
п. Тешебс | Нежилое здание | Фортпласт Геленджик ООО | 7 | 0.0002 | 1.8e-05 | 0.003107
п. Тешебс | Гостиница | Фортпласт Геленджик ООО | 6 | 0.0015 | 0.001265 | 0.005572
п. Тешебс | Здание кафе | Фортпласт Геленджик ООО | 6 | 0.0015 | 0.000329 | 0.003093
п. Тешебс | Объект туристического показа- Винодельческое подворье "Старый Праванс" Энергоцентр | Аксис инвестиции Геленджик | 4 | 0.2725 | 0.27895 | 0
п. Тешебс | Население (п. Тешебс) | Геленджик население | 8 | 0.009854 | 0.045919 | 0
п.Адагум | Пекарня | ИП Гродецкий АБ Крымск | 6 | 0.0015 | 0.0015 | 0.01053
п.Адагум | Кафе-бар | ИП Захаров ВА Крымск | 7 | 0 | 9.4e-05 | 0.001833
п.Адагум | Нежилое здание -общежитие | Абонент Лященко ЛП Крымск | 6 | 0.0001 | 0.000194 | 0.007804
п.Адагум | Этнический центр | Этнический центр Крымск ООО | 6 | 0.0008 | 0.000184 | 0.010507
п.Адагум | магазин | Педанова ЮН Крымск | 6 | 0.0005 | 0.000491 | 0.00802
п.Адагум | Магазин | Тихонова ОС Крымск | 6 | 0.0001 | 2.6e-05 | 0.002824
п.Адагум | Адмистративное здание цеха переработки | Козлова ЮВ Крымск | 6 | 0.0006 | 0.00128 | 0.004929
п.Адагум | Котельная | Свежий ветер Крымск ООО | 4 | 0.29 | 0.047439 | 0.30671
п.Адагум | Магазин | ИП Коробко ТВ Крымск | 7 | 0 | 3.2e-05 | 0.002572
п.Адагум | Пекарня | ИП Гродецкий АБ Крымск | 6 | 0.005 | 0.005611 | 0.013784
п.Адагум | Печь обжига | Завод строиматериалов Варениковская Крымск ООО | 4 | 0.23 | 0.12 | 0.42907
п.Адагум | Нежилое здание | КУБАНЬ-БИОФИКС ООО Крымск | 6 | 0.0001 | 0.00011 | 0.00294
п.Адагум | Винзавод | Союз-Вино Крымск ООО | 5 | 0 | 0.027037 | 0
п.Адагум | Аптека | Крючков ЕВ Крымск | 7 | 0 | 0.006074 | 0
п.Адагум | Пекарня | ИП Гродецкий АБ Крымск | 6 | 0 | 0.000985 | 0
п.Адагум | Винодельня | Русский Терруар Крымск ООО | 6 | 0.0005 | 0.000188 | 0.017028
п.Адагум | Полевой стан | КУБАНЬ-БИОФИКС ООО Крымск | 6 | 0.0001 | 2.5e-05 | 0
п.Адагум | Нежилое здание лит. 2 | КУБАНЬ-БИОФИКС ООО Крымск | 6 | 0.0001 | 0.000388 | 0
п.Адагум | Нежилое здание | Глазков АА Крымск | 6 | 0.0015 | 0.000115 | 0
п.Адагум | Пищеблок, котельная | Детский сад 26 Крымск | 6 | 7e-06 | 9e-05 | 0
п.Адагум | Пищеблок | Детский сад 20 Крымск | 6 | 0.0001 | 0.000133 | 0
п.Адагум | Котельная | Детский сад 22 Крымск | 6 | 0.000132 | 0.000227 | 0
п.Адагум | Население (п.Адагум) | Крымск население | 8 | 0.21909 | 0.063657 | 0.15543
п.Ахтырский | Парикмахерская | ИП Симонова ЛА Абинск | 7 | 0.0001 | 4e-05 | 0.001448
п.Ахтырский | Кафе | ИП Сулейманова НА Абинск | 7 | 0.00017 | 9.1e-05 | 0.002848
п.Ахтырский | Цех водоснабжения | Водоканал Абинск | 6 | 5e-05 | 4e-06 | 0.001893
п.Ахтырский | Котельная | Хлебозавод Ахтырский Абинск ОАО | 5 | 0.076 | 0.049023 | 0.031954
п.Ахтырский | Котельная | Кубснаб Абинск ООО | 4 | 0.109 | 0.019228 | 0.1513
п.Ахтырский | Теплопункт | Детский сад 10 Абинск | 7 | 9.7e-05 | 4.4e-05 | 0
п.Ахтырский | Филиал пгт. Ахтырский | Ветуправление Абинск 2 | 7 | 0 | 2e-06 | 0
п.Ахтырский | Население (х.Ахтырский) | Абинск население | 8 | 0.12085 | 0.14557 | 0
п.Ахтырский | Квартира | Абонент Ахтырский хлебозавод Абинск ОАО | 8 | 0.0001 | 2e-06 | 9.8e-05
п.Верхнебаканский | АБЗ | АБЗ Верхнебаканский Новороссийск ООО | 5 | 0.035717 | 0.002964 | 0
п.Верхнее Джемете | Гостиница "Феникс" | Фартушинская АМ Анапа | 6 | 0.0005 | 8e-05 | 0.007434
п.Верхнее Джемете | Жилой дом с комнатами для размещения отдыхающих | Манукян ВГ Анапа | 7 | 0.000121 | 0.00015 | 0.003421
п.Верхнее Джемете | Здание | Асланян АА Анапа | 7 | 0.00016 | 0.00018 | 0.004061
п.Верхнее Джемете | Жилой дом с комнатами для размещения отдыхающих | Сукиасян АВ Анапа | 6 | 0.00146 | 0.0016 | 0.007626
п.Верхнее Джемете | Котельная ОАО "Санаторий "Анапа" | Санаторий Анапа ОАО | 5 | 0.027 | 0.017629 | 0.33726
п.Верхнее Джемете | Здание парикмахерской | ИП Бичахчан НС Анапа | 7 | 0.0004 | 3e-05 | 0.004523
п.Верхнее Джемете | Пансионат "Радуга" | Радуга Анапа ООО | 6 | 0.0028 | 0.00096 | 0.009954
п.Верхнее Джемете | Здание для размещения отдыхающих в летний период | Демидова ЮВ Анапа | 6 | 0.0009 | 0.00029 | 0.006435
п.Верхнее Джемете | Жилой дом с комнатами для размещения отдыхающих | Салий СВ Анапа | 6 | 0.0006 | 0.00033 | 0.004804
п.Верхнее Джемете | Склад | Севостьянов АА Анапа | 7 | 0.00099 | 0.00042 | 0.005167
п.Верхнее Джемете | Кафе | Акимов АГ Анапа | 6 | 0.00033 | 0.00032 | 0.004442
п.Верхнее Джемете | Нежилое помещение №269 | Сопин РВ Анапа | 6 | 0.0001 | 0.0001 | 0.005034
п.Верхнее Джемете | Здание для размещения отдыхающих | Яннакициди ПН Анапа | 6 | 0.00023 | 0.000935 | 0.01628
п.Верхнее Джемете | Жилой дом с комнатами для размещения отдыхающих | Дихнов АВ Анапа | 6 | 0.0005 | 0.00021 | 0.006479
п.Верхнее Джемете | Отель "Плаза" | ИП Арутюнян ЛГ Анапа | 6 | 0.00114 | 0.00045 | 0.008552
п.Верхнее Джемете | Кафе "Колизей" | ИП Арутюнян ЛГ Анапа | 7 | 0.00176 | 0.000543 | 0.004397
п.Верхнее Джемете | Здание для размещения отдыхающих | Ламтев ЮВ Анапа | 7 | 0.0005 | 5e-05 | 0.002033
п.Верхнее Джемете | Кафе "Встреча" | ИП Асланян СМ Анапа | 7 | 0.0003 | 0.00035 | 0.005409
п.Верхнее Джемете | Гостиница | Буравкин ВН Анапа | 6 | 0.0018 | 0.00112 | 0.009765
п.Верхнее Джемете | Помещение гостиницы | Нурджанян ОВ Анапа | 7 | 0.0001 | 5e-05 | 0.002033
п.Верхнее Джемете | Здание с офисными помещениями | Качура ГБ Анапа | 7 | 0.0001 | 0.0001 | 0.005778
п.Верхнее Джемете | Здание с меблированными комнатами для размещения отдыхающих | Бабаян НГ Анапа | 6 | 0.0013 | 0.000195 | 0.00528
п.Верхнее Джемете | Мини-гостиница | Лазариди ЗИ Анапа | 6 | 0.00142 | 0.00045 | 0.003806
п.Верхнее Джемете | Здание с меблированными комнатами | Севостьянов ВП Анапа | 7 | 0.00095 | 0.00013 | 0.00292
п.Верхнее Джемете | Здание для размещения отдыхающих, Самбурова, 12а | Сулавко ГН Анапа | 6 | 0.00045 | 0.000684 | 0.000194
п.Верхнее Джемете | Здание для размещения отдыхающих, Самбурова, 12 | Сулавко ГН Анапа | 7 | 6e-05 | 5.1e-05 | 0.00881
п.Верхнее Джемете | Здание | Котлярова ТН Анапа | 6 | 0.00243 | 0.001523 | 0.008521
п.Верхнее Джемете | Топочная | Янишогло ЕФ Анапа | 6 | 0.00572 | 0.004742 | 0.006418
п.Верхнее Джемете | Столовая с кафе | Меркурий-2 Анапа ООО | 7 | 0.0004 | 0.000386 | 0.002989
п.Верхнее Джемете | Здание кафе-бара | Меркурий-2 Анапа ООО | 7 | 0.0008 | 0.000701 | 0.010236
п.Верхнее Джемете | Спальный корпус со столовой на 60 мест | Меркурий-2 Анапа ООО | 7 | 0.00075 | 2.8e-05 | 0.003347
п.Верхнее Джемете | Хозблок с кафе | Меркурий-2 Анапа ООО | 7 | 0.0009 | 0.000219 | 0.003156
п.Верхнее Джемете | Здание для размещения отдыхающих | Антоненко НВ Анапа | 7 | 0.0003 | 0.00033 | 0.002846
п.Верхнее Джемете | Кафе "Домино" | ИП Власенко ВИ Анапа | 6 | 0 | 0.000371 | 0.007419
п.Верхнее Джемете | Магазин | Гончаренко ВВ Анапа | 6 | 0.0001 | 0.00027 | 0.008212
п.Верхнее Джемете | Гостевой дом "Бавария" | Вагнер ОМ Анапа | 6 | 0.0007 | 0.00031 | 0.010367
п.Верхнее Джемете | Банкетные залы №№1,2 | Тигеева ВС Анапа | 6 | 0.00032 | 0.0011 | 0.009762
п.Верхнее Джемете | Здание для размещения отдыхающих | Нахатакян СХ Анапа | 7 | 0.00025 | 0.00016 | 0.003783
п.Верхнее Джемете | Жилой дом с комнатами для размещения отдыхающих | Ильин НГ Анапа | 7 | 0.0012 | 0.00069 | 0.004872
п.Верхнее Джемете | Нежилое здание | Цыбан ЮИ Анапа | 7 | 0 | 0.000425 | 0.008095
п.Верхнее Джемете | Кафе и магазин | Гурчиядис НШ Анапа | 6 | 0.002 | 0.0005 | 0.006231
п.Верхнее Джемете | Офисные помещения | Нурджанян СШ Анапа | 6 | 0 | 0.00051 | 0.00812
п.Верхнее Джемете | Здание | Палян Мушег Сарибекович | 6 | 0.00287 | 0.00091 | 0.007944
п.Верхнее Джемете | Гостиничный комплекс "Альбатрос" | Альбатрос гостиничный комплекс Анапа ООО | 6 | 0.00115 | 0.00234 | 0.0051
п.Верхнее Джемете | Котельная бассейна б/о "Рябинушка" | ИП Харченко ТИ Анапа | 6 | 0.002 | 0.000692 | 0.008087
п.Верхнее Джемете | Жилой дом с комнатами для размещения отдыхающих | Ашкалов ПМ Анапа | 6 | 0.0013 | 0.00046 | 0.010966
п.Верхнее Джемете | Здание малой гостиницы | Вартанян СМ Анапа | 6 | 0.00233 | 0.001458 | 0.005193
п.Верхнее Джемете | Гостиница "Фея-2" | Фея Анапа ООО | 6 | 0.015 | 0.008361 | 0.025937
п.Верхнее Джемете | Кафе | Виктория Анапа ООО | 6 | 0.0009 | 0.00056 | 0.0048
п.Верхнее Джемете | Производственно-складские помещения | Фитофарм Анапа ООО | 6 | 0 | 0.0005 | 0.00694
п.Верхнее Джемете | Топочная зданий лит. В,Г,З,И пансионата "Солнечный" | Асланова ВК Анапа | 6 | 0.001 | 0.001614 | 0.00689
п.Верхнее Джемете | Здание для размещения отдыхающих | ИП Короленя ГН Анапа | 7 | 0.00038 | 0.0001 | 0.003876
п.Верхнее Джемете | Магазин "Любимые продукты" | ИП Чередниченко СО Анапа | 6 | 0.0001 | 0.0001 | 0.009635
п.Верхнее Джемете | Торговый комплекс с офисными помещениями | Бычек СВ Анапа | 6 | 0.0012 | 0.00065 | 0.012824
п.Верхнее Джемете | Административное здание | Лыткин СВ Анапа | 6 | 0.0008 | 0.0002 | 0.007314
п.Верхнее Джемете | Кафе "Баунти" | Пельменная Анапа ООО | 6 | 0.002 | 0.00034 | 0.010522
п.Верхнее Джемете | Здание гостевого дома со встроенными помещениями коммерческого назначения | Залян ВК Анапа | 6 | 0.00137 | 0.00048 | 0.009266
п.Верхнее Джемете | Здание с меблированными комнатами для размещения отдыхающих в летний период | Кузьмин МВ Анапа | 7 | 0.00035 | 9e-05 | 0.003086
п.Верхнее Джемете | Гостиница | Баянов ЛК Анапа | 6 | 0.0012 | 0.00112 | 0.002749
п.Верхнее Джемете | Нежилое помещение | Школьников НВ Анапа | 7 | 0.00046 | 0.00026 | 0.005769
п.Верхнее Джемете | Жилой дом с комнатами для размещения отдыхающих | Тертычная ЕВ Анапа | 6 | 0.0011 | 0.001132 | 0.008466
п.Верхнее Джемете | Кафе-магазин | Милиди СХ Анапа | 7 | 0.0012 | 0.00079 | 0.005463
п.Верхнее Джемете | Отель "Нева" | Зюйд Анапа ООО | 6 | 0.0008 | 0.00047 | 0.015005
п.Верхнее Джемете | Здание для размещения отдыхающих | ИП Парохин АА Анапа | 7 | 0.0002 | 0.00012 | 0.003577
п.Верхнее Джемете | Здание | Богомаз АФ Анапа | 7 | 0.00113 | 0.00028 | 0.003513
п.Верхнее Джемете | Гостиница | Емельянов АВ Анапа | 6 | 0.00155 | 0.001 | 0.006187
п.Верхнее Джемете | Гостиница | Гецаев АЮ Анапа | 7 | 0.0025 | 0.00239 | 0.003999
п.Верхнее Джемете | Магазин и административные помещения | Ященко ГА Анапа | 6 | 0.00016 | 0.00018 | 0.003391
п.Верхнее Джемете | Гостевой дом | Львова МЛ Анапа | 7 | 0.0001 | 5e-05 | 0.002852
п.Верхнее Джемете | Здание туристической гостиницы | Бычек ВВ Анапа | 7 | 0.0015 | 0.00033 | 0.006515
п.Верхнее Джемете | Гостиница | Бычек ВВ Анапа | 7 | 0.00062 | 0.00068 | 0.009543
п.Верхнее Джемете | Кафе-пиццерия | Бычек ВВ Анапа | 7 | 0.001 | 0.001051 | 0.010035
п.Верхнее Джемете | Торговый павильон | Бычек ВВ Анапа | 7 | 0.002 | 0.000271 | 0.015204
п.Верхнее Джемете | Нежилое здание | Янаков АД Анапа | 6 | 0.0025 | 0.00405 | 0.006455
п.Верхнее Джемете | Здание для отдыхающих | Гуржиева ЛВ Анапа | 7 | 0.0007 | 0.00022 | 0.000575
п.Верхнее Джемете | Помещения 18, 19, 21-26, 33-42 | Кисляков ВА Анапа | 6 | 0.00166 | 0.00049 | 0.003081
п.Верхнее Джемете | Малая гостиница с блоком курортного обслуживания | Стафионов АИ Анапа | 6 | 0.0014 | 0.001606 | 0.00503
п.Верхнее Джемете | Котельная | Токарев ИП Анапа | 6 | 0.00132 | 0.00069 | 0.006452
п.Верхнее Джемете | Жилой дом со встроенным магазином | Залян ЖА Анапа | 6 | 0.0004 | 0.00026 | 0.004925
п.Верхнее Джемете | Кафе-ресторан | Булычева ЕФ Анапа | 7 | 0.0015 | 0.000206 | 0.003075
п.Верхнее Джемете | Лечебный центр | Медик Анапа ООО | 6 | 0.0007 | 7e-05 | 0.007221
п.Верхнее Джемете | Здание кафе | ИП Чиненков НА Анапа | 7 | 0.00035 | 0.00073 | 0.006026
п.Верхнее Джемете | Здание для размещения отдыхающих | Мачкальян ГМ Анапа | 6 | 0.00124 | 0.000198 | 0.004548
п.Верхнее Джемете | Жилой дом | Макаров АС Анапа | 6 | 0.00084 | 0.00156 | 0.007669
п.Верхнее Джемете | Здание для размещения отдыхающих | Кукушкина ИА Анапа | 7 | 0.0004 | 0.00018 | 0.008863
п.Верхнее Джемете | Гостевой дом "Парадиз" | Левенко ЛА Анапа | 6 | 0.0012 | 0.00081 | 0.006481
п.Верхнее Джемете | Здание столовой | Демидова СА Анапа | 7 | 0.0003 | 0.00017 | 0.00256
п.Верхнее Джемете | Кафе-гостиница "Белый ключ" | Ананиев ХА Анапа | 6 | 0.003 | 0.00089 | 0.002577
п.Верхнее Джемете | Здание гостиницы литер Д | София Анапа ООО | 6 | 0.0005 | 0.000197 | 0.003969
п.Верхнее Джемете | Здание гостиницы литер Б | София Анапа ООО | 6 | 0.0005 | 0.0002 | 0.003966
п.Верхнее Джемете | Административно-гостиничный комплекс (7 этаж) | София Анапа ООО | 6 | 0.001 | 0.000558 | 0.003608
п.Верхнее Джемете | Административно-гостиничный комплекс (8 этаж) | София Анапа ООО | 6 | 0.0022 | 0.00096 | 0.003206
п.Верхнее Джемете | Здание гостиницы литер В (котельная № 1) | София Анапа ООО | 6 | 0.0012 | 0.001524 | 0.002642
п.Верхнее Джемете | Здание коттеджа литер М | София Анапа ООО | 6 | 0.0005 | 0.000108 | 0.004058
п.Верхнее Джемете | Здание коттеджа литер И | София Анапа ООО | 6 | 0.0005 | 0.000107 | 0.004059
п.Верхнее Джемете | Здание коттеджа литер З | София Анапа ООО | 6 | 0.0005 | 2e-06 | 0.004164
п.Верхнее Джемете | Здание коттеджа литер Л | София Анапа ООО | 6 | 0.0005 | 0.000139 | 0.004027
п.Верхнее Джемете | Здание коттеджа литер О | София Анапа ООО | 6 | 0.0005 | 0.000227 | 0.003939
п.Верхнее Джемете | Административно-гостиничный комплекс | София Анапа ООО | 6 | 0.0005 | 0.000807 | 0.005963
п.Верхнее Джемете | Здание коттеджа литер Н | София Анапа ООО | 6 | 0.0005 | 9.6e-05 | 0.00407
п.Верхнее Джемете | Здание гостиницы литер Ж | София Анапа ООО | 6 | 0.0005 | 0.00016 | 0.004006
п.Верхнее Джемете | Здание коттеджа литер К | София Анапа ООО | 6 | 0.0005 | 0.000154 | 0.004012
п.Верхнее Джемете | Блок курортного обслуживания | Эдельвейс Анапа ЗАО | 6 | 0.00254 | 0.000394 | 0.002433
п.Верхнее Джемете | База отдыха "Витязево" | База отдыха Витязево ООО | 6 | 0 | 0.004028 | 0.009936
п.Верхнее Джемете | Здание для размещения отдыхающих | ИП Ермолаев ВГ Анапа | 7 | 0.001 | 0.0001 | 0.003076
п.Верхнее Джемете | Жилой дом с комнатами для размещения отдыхающих | Пападопулос НГ Анапа | 7 | 0.000626 | 0.00045 | 0.009906
п.Верхнее Джемете | Ателье-кафе и магазин | Катюша фирма Анапа ООО | 7 | 0.0002 | 0.000734 | 0.00492
п.Верхнее Джемете | Здание для размещения отдыхающих | Отставнов ВВ Анапа | 7 | 0.0003 | 0.00025 | 0.00228
п.Верхнее Джемете | Спальный корпус | Якорь-А Анапа ООО | 6 | 0.00114 | 0.000226 | 0.009669
п.Верхнее Джемете | Кафе с гостиничными номерами | Морова МВ Анапа | 6 | 0.00116 | 0.00053 | 0.006315
п.Верхнее Джемете | Жилой дом с комнатами для размещения отдыхающих | Бурлай НВ Анапа | 7 | 0.0001 | 0.00015 | 0.004187
п.Верхнее Джемете | Здание | НЭСК Анапа АО | 6 | 0.0002 | 0.000143 | 0.005065
п.Верхнее Джемете | Жилой дом с комнатами для размещения отдыхающих в летний период | Яковлев СИ Анапа | 6 | 0.0021 | 0.00084 | 0.003029
п.Верхнее Джемете | Пекарня | ИП Курбанова ЗМ Анапа | 6 | 0.002 | 0.005244 | 0.003558
п.Верхнее Джемете | Электроцех | Асланов ИВ Анапа | 7 | 5e-05 | 0.00081 | 0.005395
п.Верхнее Джемете | Летняя кухня | Шатилова ТА Анапа | 7 | 0.00096 | 0.00014 | 0.001846
п.Верхнее Джемете | Помещение гостиницы | Ткаченко СА Анапа | 6 | 0.00076 | 0.000162 | 0.001921
п.Верхнее Джемете | Офисное помещение | Матевосян МК Анапа | 7 | 0.0001 | 0.0001 | 0.007786
п.Верхнее Джемете | Кафе | Шевченко ЮВ Анапа | 6 | 0.002 | 0.000217 | 0.010043
п.Верхнее Джемете | Дом для размещения отдыхающих | Кизнер ИИ Анапа | 7 | 0.0005 | 0.00025 | 0.006446
п.Верхнее Джемете | Дом с комнатами для размещения отдыхающих | Повжик ОА Анапа | 7 | 0.001 | 6e-05 | 0.002027
п.Верхнее Джемете | Комплекс бытовых помещений: столовая, лит Е, прачечная, лит. Ж | Кизлевли ФТ Анапа | 6 | 0.00322 | 0.001 | 0.005398
п.Верхнее Джемете | Гостиница с блоком курортного обслуживания | Грамматикопуло ЮА Анапа | 6 | 0.005 | 0.00177 | 0.00567
п.Верхнее Джемете | здание для размещения отдыхающих с магазином и парикмахерской | Колесников СА Анапа | 6 | 0.002 | 0.00104 | 0.007367
п.Верхнее Джемете | Магазин-кафетерий | Власов ЮМ Анапа | 7 | 0.00026 | 0.00074 | 0.002943
п.Верхнее Джемете | Жилой дом с комнатами для размещения отдыхающих | Ганиева РА Анапа | 6 | 0.0018 | 0.00168 | 0.009644
п.Верхнее Джемете | Здание | Михайлов СД Анапа | 6 | 0.0016 | 0.00105 | 0.007372
п.Верхнее Джемете | Гостиничный корпус №1 | Абонент ИП Мкртчян ГР Анапа | 6 | 0.002 | 0.00106 | 0.006082
п.Верхнее Джемете | Кафе "Колибри" | Айсанова СЗ Анапа | 7 | 0.0001 | 0.000452 | 0.010564
п.Верхнее Джемете | Ресторан "Фаворит" | ИП Бакшеев ВГ Анапа | 7 | 0.0002 | 0.000457 | 0.010986
п.Верхнее Джемете | Часть здания для размещения отдыхающих | Петрунина ЛГ Анапа | 7 | 0.0002 | 0.0001 | 0.003843
п.Верхнее Джемете | Жилой дом с комнатами для размещения отдыхающих | Солодовников НН Анапа | 7 | 0.0002 | 0.0002 | 0.005105
п.Верхнее Джемете | Жилой дом (гостиница) | Закачурин СВ Анапа | 6 | 0.002 | 0.001594 | 0.013018
п.Верхнее Джемете | Малая гостиница "Пляж" | Бештоков ИИ Анапа | 6 | 0.00273 | 0.000894 | 0.00729
п.Верхнее Джемете | Спальный корпус | Царева ОА Анапа | 6 | 0.003576 | 0.001984 | 0.005307
п.Верхнее Джемете | Гостевой дом | Калинин АН Анапа | 6 | 0.00158 | 0.0007 | 0.007707
п.Верхнее Джемете | Встроенно-пристроенное помещение | Акопян АМ Анапа | 6 | 0.0004 | 0.00051 | 0.00946
п.Верхнее Джемете | Нежилое здание | Акопян АМ Анапа | 6 | 0.0023 | 0.003428 | 0.007918
п.Верхнее Джемете | Гостиничный корпус №2 | Акопян АМ Анапа | 6 | 0.0015 | 0.000902 | 0.005868
п.Верхнее Джемете | Склад-гостиница | ИП Зиринов ВА Анапа | 6 | 0.002198 | 0.00165 | 0.024732
п.Верхнее Джемете | Жилой дом с комнатами для размещения отдыхающих | Драго ВГ Анапа | 6 | 0.001 | 0.00126 | 0.00958
п.Верхнее Джемете | Малая гостиница | Ионов СС Анапа | 6 | 0.001 | 0.00049 | 0.006578
п.Верхнее Джемете | Магазин "Дом" | Топольян ПА Анапа | 6 | 0.0001 | 2.1e-05 | 0.008371
п.Верхнее Джемете | Цех металлоизделий | ИП Дроздова ЗВ Анапа | 7 | 0.00015 | 0.0002 | 0.007166
п.Верхнее Джемете | Здание | Иванова НВ Анапа | 7 | 0.00085 | 9e-05 | 0.00111
п.Верхнее Джемете | Здание гостиницы | Боюр МИ Анапа | 6 | 0.001 | 0.001201 | 0.005941
п.Верхнее Джемете | Нежилое здание | Мкртумян ММ Анапа | 7 | 0.00088 | 0.00024 | 0.004917
п.Верхнее Джемете | Котельная | Караваев ЮЮ Анапа | 6 | 0.0042 | 4e-05 | 0.019081
п.Верхнее Джемете | Гостиничный корпус №6 | Титосян АС Анапа | 6 | 0.0035 | 0.00146 | 0.011887
п.Верхнее Джемете | Летний оздоровительный комплекс | Анапа-БДД ООО | 6 | 0.0006 | 0.0006 | 0.001446
п.Верхнее Джемете | Административное здание | Агата пансионат Анапа ООО | 7 | 0.00041 | 0.0003 | 0.005372
п.Верхнее Джемете | Магазин "Продукты" | ИП Гвоздева ЕА Анапа | 7 | 0.002 | 0.000201 | 0.002909
п.Верхнее Джемете | Здание летнего домика для отдыха | Ушатова НИ Анапа | 6 | 0.00233 | 0.00114 | 0.005511
п.Верхнее Джемете | Склад | Витер АА Анапа | 6 | 0.002 | 0.00089 | 0.008782
п.Верхнее Джемете | Кафе | Капканов ПГ Анапа | 7 | 0.0008 | 0.000887 | 0.006553
п.Верхнее Джемете | Здание | Капканов ПГ Анапа | 6 | 0.0023 | 0.003576 | 0.00283
п.Верхнее Джемете | Здание ангара-котельной | Джемете-отель Анапа ООО | 5 | 0.0158 | 0.011865 | 0.047655
п.Верхнее Джемете | Здание для размещения отдыхающих | Агджоян СР Анапа | 6 | 0.0007 | 0.00035 | 0.00709
п.Верхнее Джемете | Гостиница | ИП Аванесян ОА Анапа | 6 | 0.00231 | 0.000857 | 0.036727
п.Верхнее Джемете | Топочная лечебного корпуса | Янишогло ФЕ Анапа | 6 | 0.000788 | 0.000335 | 0.003534
п.Верхнее Джемете | Топочная административного здания | Янишогло ФЕ Анапа | 6 | 0.000788 | 0.000127 | 0.007164
п.Верхнее Джемете | Дом быта | Рыжих ИГ Анапа | 6 | 0.00011 | 5e-05 | 0.004563
п.Верхнее Джемете | здание для размещения отдыхающих с кафе | Колесников СС Анапа | 6 | 0.00192 | 0.00116 | 0.007247
п.Верхнее Джемете | Коттедж (малая гостиница) | Шахбазов ПА Анапа | 6 | 0.0021 | 0.00263 | 0.006224
п.Верхнее Джемете | Здание гостиницы | Скидоненко ТВ Анапа | 6 | 0.0017 | 0.00068 | 0.01112
п.Верхнее Джемете | Гостиница | Сорокин ВМ Анапа | 6 | 0.0011 | 0.00108 | 0.003682
п.Верхнее Джемете | Кафе "Пароход" | Юнона Анапа ООО | 6 | 0.0007 | 0.000762 | 0.013076
п.Верхнее Джемете | Жилой дом с комнатами для размещения отдыхающих в летний период | Сливин ЕБ Анапа | 6 | 0.00246 | 0.00168 | 0.009487
п.Верхнее Джемете | Бытовой корпус дома отдыха | Бузунов ОЕ Анапа | 5 | 0.02087 | 0.006434 | 0.017503
п.Верхнее Джемете | Жилой дом с комнатами для размещения отдыхающих | Демурчев АА Анапа | 6 | 0.0031 | 0.0012 | 0.010451
п.Верхнее Джемете | Торговый комплекс | Федорищева ЛН Анапа | 6 | 0.0004 | 9e-05 | 0.008615
п.Верхнее Джемете | Производственная база | Проманапа Анапа ООО | 6 | 0 | 0.001 | 0.003896
п.Верхнее Джемете | Нежилые помещения №1-10 | Хачатрян СМ Анапа | 6 | 0.00017 | 0.00014 | 0.005961
п.Верхнее Джемете | Малая гостиница с блоком курортного обслуживания | Василиади ИН Анапа | 6 | 0.00127 | 0.00044 | 0.006196
п.Верхнее Джемете | Здание | Асланов ДС Анапа | 6 | 0.0021 | 0.002032 | 0.00758
п.Верхнее Джемете | Дом с комнатами для размещения отдыхающих | Попандопуло ИН Анапа | 6 | 0.0005 | 0.00025 | 0.008529
п.Верхнее Джемете | Помещение | Ястремская ГБ Анапа | 7 | 0.00013 | 8e-05 | 0.002003
п.Верхнее Джемете | Кафе | Дмитриади ИК Анапа | 6 | 0.0026 | 0.00069 | 0.009175
п.Верхнее Джемете | Гостиница | Оваканян СА Анапа | 6 | 0.00181 | 0.00165 | 0.005492
п.Верхнее Джемете | Топочная зданий лит. Д,Е,Ж | Асланов ВС Анапа | 6 | 0.0015 | 0.00115 | 0.013271
п.Верхнее Джемете | Электростанция мощность 4х1 МВт | Витязь ЛОК Анапа ООО | 4 | 0.2 | 0.22579 | 0.58963
п.Верхнее Джемете | Жилой дом с комнатами для размещения отдыхающих | Подковырина ГВ Анапа | 6 | 0.00107 | 0.00105 | 0.005342
п.Верхнее Джемете | Магазин | Гурчиядис НШ Анапа | 6 | 0.001 | 4e-05 | 0.00746
п.Верхнее Джемете | Часть жилого дома с нежилыми помещениями | Скатова НМ Анапа | 6 | 0.001 | 0.00052 | 0.015878
п.Верхнее Джемете | Здание магазина с комнатами для размещения отдыхающих | ИП Казазиди ИА Анапа | 7 | 0.0015 | 0.00012 | 0.006948
п.Верхнее Джемете | Кафе "Санта-Барбара" | Джалагония ЕИ Анапа | 7 | 0.00015 | 0.00028 | 0.00251
п.Верхнее Джемете | Жилой дом с комнатами для размещения отдыхающих (2) | Халкиди СЛ Анапа | 6 | 0.0005 | 0.00034 | 0.005106
п.Верхнее Джемете | Жилой дом с комнатами для размещения отдыхающих (1) | Халкиди СЛ Анапа | 7 | 0.0005 | 0.00019 | 0.005256
п.Верхнее Джемете | Отель "Паллада" 1 | Сазонов ВФ Анапа | 6 | 0.0003 | 0.000703 | 0.005472
п.Верхнее Джемете | Отель "Паллада" 2 | Сазонов ВФ Анапа | 6 | 0.0005 | 0.001537 | 0.004638
п.Верхнее Джемете | Нежилые помещения | Абонент Ашиков НО Анапа | 6 | 0.0029 | 0.00023 | 0.006912
п.Верхнее Джемете | Пансионат "Рябинушка" | ИП Харченко ТИ Анапа | 6 | 0.005 | 0.001993 | 0.006102
п.Верхнее Джемете | Нежилое помещение | Шарикова ЕН Анапа | 7 | 0.0001 | 0.0001 | 0.002273
п.Верхнее Джемете | Кафе "Причал" | Инвест-СБ Анапа ООО | 6 | 0.0003 | 0.0006 | 0.007152
п.Верхнее Джемете | Жилой дом с комнатами для размещения отдыхающих | Сердюченко НН Анапа | 6 | 0.001 | 6e-05 | 0.008719
п.Верхнее Джемете | Столовая | Якунина МА Анапа | 7 | 0.00027 | 0.0002 | 0.008185
п.Верхнее Джемете | Гостевой дом "Марина" | Марута МВ Анапа | 6 | 0.0007 | 0.001112 | 0.006328
п.Верхнее Джемете | Здание торгового комплекса "Здоровье" | ИП Носовская ЛИ Анапа | 7 | 0.00012 | 1e-05 | 0.002073
п.Верхнее Джемете | Торговый центр | ИП Носовская ЛИ Анапа | 6 | 0.0001 | 3e-05 | 0.003839
п.Верхнее Джемете | Здание для размещения отдыхающих в летний период | Атаян ИБ Анапа | 7 | 0.0004 | 0.00018 | 0.003837
п.Верхнее Джемете | Здание с Офисными помещениями | Вартанян СМ Анапа | 6 | 0 | 0.00011 | 0.008296
п.Верхнее Джемете | Мотель "Катамаран" | ИП Яркина ОА Анапа | 6 | 0.0015 | 0.00077 | 0.006
п.Верхнее Джемете | Гостиничный комплекс "Альбатрос" | ИП Баскаева СБ Анапа | 6 | 0.00015 | 0.001178 | 0.006262
п.Верхнее Джемете | Отель "Нормандия" | Величко НИ Анапа | 6 | 0.0001 | 0.00034 | 0.003953
п.Верхнее Джемете | Нежилое здание | Келасов ЗК Анапа | 7 | 0 | 0.004441 | 0.006737
п.Верхнее Джемете | Помещения1/2, 37-42, 43-47 | Молчанов МГ Анапа | 6 | 0.000766 | 0.00029 | 0.007001
п.Верхнее Джемете | Здание для размещения отдыхающих | Чатаджян ТА Анапа | 7 | 0.0025 | 0.00021 | 0.006121
п.Верхнее Джемете | Гостиница | Иосифов ДК Анапа | 6 | 0.0024 | 0.00132 | 0.010182
п.Верхнее Джемете | Пищеблок | Нива-1 Анапа ООО | 7 | 0.0006 | 0.000498 | 0.004851
п.Верхнее Джемете | Спальный корпус 1 | Нива-1 Анапа ООО | 6 | 0.0015 | 0.001326 | 0.004023
п.Верхнее Джемете | Спальный корпус 2 | Нива-1 Анапа ООО | 6 | 0.0019 | 0.001258 | 0.004091
п.Верхнее Джемете | Гостиница "Ретро" | Рудкевич ЮЮ Анапа | 6 | 0.0007 | 0.001116 | 0.005952
п.Верхнее Джемете | Объект курортного назначения и торговли | Бабаян АА Анапа | 6 | 0.0007 | 0.00024 | 0.005861
п.Верхнее Джемете | Гостиница "Флагман" | Лыков ИА Анапа | 6 | 0.00223 | 0.001267 | 0.008241
п.Верхнее Джемете | Здание для размещения отдыхающих | Симакова ОН Анапа | 7 | 0.0001 | 8e-05 | 0.004138
п.Верхнее Джемете | Нежилые помещения №54-103 | Согбатян ЛТ Анапа | 6 | 0.00126 | 0.00028 | 0.004854
п.Верхнее Джемете | Жилой дом с комнатами для размещения отдыхающих | Акопян АВ Анапа | 6 | 0.00126 | 0.00049 | 0.010187
п.Верхнее Джемете | Отель "Олимп" | Асланян МО Анапа | 6 | 0.0001 | 0.001 | 0.009312
п.Верхнее Джемете | Жилой дом с комнатами для размещения отдыхающих | Усачева НА Анапа | 7 | 0.0025 | 0.00161 | 0.01074
п.Верхнее Джемете | Дом для размещения отдыхающих | Смаглий ВВ Анапа | 6 | 0.002 | 0.00018 | 0.00726
п.Верхнее Джемете | Здание вспомогательного назначения | Белоусова ОА Анапа | 7 | 0.00066 | 0.00028 | 0.002398
п.Верхнее Джемете | Офисные помещения | Левин ЛК Анапа | 6 | 0.0006 | 9.2e-05 | 0.008464
п.Верхнее Джемете | База отдыха "Красная калина" | ИП Афанасьева ИТ Анапа | 7 | 0.0002 | 0.0001 | 0.003129
п.Верхнее Джемете | Жилой дом с комнатами для размещения отдыхающих в летний период | Саакова МА Анапа | 6 | 0.00087 | 0.00013 | 0.006097
п.Верхнее Джемете | База отдыха | Ветеран Анапа фирма ООО | 6 | 0.003 | 0.0024 | 0.009921
п.Верхнее Джемете | Котельная кафе | Лескин СС Анапа | 6 | 0.001 | 9e-05 | 0.009418
п.Верхнее Джемете | Частная гостиница | ИП Гетманенко ОВ Анапа | 6 | 0.0006 | 0.00033 | 0.00964
п.Верхнее Джемете | Здание к бассейну | Санаторий Рябинушка Анапа ООО | 5 | 0.0536 | 0.014591 | 0.06524
п.Верхнее Джемете | Жилой дом с комнатами для размещения отдыхающих | Мазуров ВВ Анапа | 6 | 0.0005 | 0.00184 | 0.006939
п.Верхнее Джемете | Здание для размещения отдыхающих | Градобоева КБ Анапа | 6 | 0.00124 | 0.00029 | 0.003005
п.Верхнее Джемете | Жилой дом с комнатами для размещения отдыхающих | Балян АИ Анапа | 7 | 0.0003 | 0.00012 | 0.007669
п.Верхнее Джемете | Административное здание | Шматов СВ Анапа | 6 | 0.0005 | 0.00047 | 0.018428
п.Верхнее Джемете | Дом для размещения отдыхающих | Эмириди ОВ Анапа | 6 | 0.00091 | 0.00116 | 0.00628
п.Верхнее Джемете | Жилой дом с комнатами для размещения отдыхающих | Роточев ВВ Анапа | 6 | 0.00177 | 0.00027 | 0.008286
п.Верхнее Джемете | Хоз.блок | Тарвердиева ЛИ Анапа | 7 | 8e-05 | 3e-05 | 0.003444
п.Верхнее Джемете | Отель "Фаворит" | Котегов АА Анапа | 6 | 0.001 | 0.000144 | 0.006552
п.Верхнее Джемете | Котельная | НПО им. С.А. Лавочкина АО Анапа | 5 | 0.0419 | 0.009425 | 0.10813
п.Верхнее Джемете | Жилой дом с комнатами для размещения отдыхающих | Шмелева ВВ Анапа | 7 | 0.0003 | 0.00028 | 0.003678
п.Верхнее Джемете | Дом для размещения отдыхающих | Егоров НВ Анапа | 6 | 0.00167 | 0.000361 | 0.007302
п.Верхнее Джемете | Спальный корпус | Шляк ЛЮ Анапа | 6 | 0.0008 | 0.00193 | 0.0099
п.Верхнее Джемете | Торговый павильон | Цыбан ЮИ Анапа | 6 | 0.00043 | 0.00046 | 0.007962
п.Верхнее Джемете | Здание ООО "АМДЦ" | Анапский диагностический центр ООО | 7 | 0 | 0.000128 | 0.007312
п.Верхнее Джемете | Жилой дом с комнатами для размещения отдыхающих | Терлецкая ГВ Анапа | 6 | 0.0006 | 0.0002 | 0.004115
п.Верхнее Джемете | Пекарня | Кулиджанян АА Анапа | 6 | 0.00057 | 0.00055 | 0.006295
п.Верхнее Джемете | Здание | ИП Потылицын ДН Анапа | 5 | 0.06234 | 0.011936 | 0.018739
п.Верхнее Джемете | Отель "Капитан" | Капитан Анапа ООО | 6 | 0.0001 | 0.0001 | 0.00734
п.Верхнее Джемете | Здание | Абонент Асланян СМ Анапа | 7 | 0.0015 | 0.001898 | 0.006008
п.Верхнее Джемете | Гостиница "Катамаран" | Федотова НА Анапа | 7 | 0.000344 | 0.00011 | 0.004183
п.Верхнее Джемете | Гостиница, лит.Д | Гогосьян ЛА Анапа | 6 | 0.00124 | 0.001794 | 0.004976
п.Верхнее Джемете | Нежилые помещения №104-153 | Гогосьян ЛА Анапа | 7 | 0.0009 | 0.001116 | 0.005654
п.Верхнее Джемете | Кафе "Гулливер" | ИП Джангирян ФЕ Анапа | 7 | 0.0004 | 0.000158 | 0.005794
п.Верхнее Джемете | Здание для размещения отдыхающих | Седых НМ Анапа | 7 | 0.0001 | 0.00016 | 0.004765
п.Верхнее Джемете | Спальный корпус | Зголая ЛН Анапа | 7 | 9e-05 | 3e-05 | 0.002053
п.Верхнее Джемете | Здание | Леонтьев ВВ Анапа | 6 | 0.0015 | 0.001227 | 0.005424
п.Верхнее Джемете | Здание малой гостиницы "Морская волна" | Леонтьев ВВ Анапа | 6 | 0.001 | 0.000833 | 0.009657
п.Верхнее Джемете | Здание | Тосуниди АГ Анапа | 6 | 0.00191 | 0.00078 | 0.005321
п.Верхнее Джемете | Нежилое здание | Бирюкова ЕО Анапа | 6 | 0.00153 | 0.00152 | 0.006223
п.Верхнее Джемете | Мини-гостиница | Величко ВП Анапа | 6 | 0.00309 | 0.00119 | 0.006994
п.Верхнее Джемете | Жилое помещение | Шатов НН Анапа | 7 | 5e-05 | 4e-05 | 0.003234
п.Верхнее Джемете | Недостроенный жилой дом | Журавель ЛВ Анапа | 7 | 0.0001 | 0.00011 | 0.005805
п.Верхнее Джемете | Магазин | Константинополь Анапа ООО | 6 | 0.0005 | 0.000496 | 0.011523
п.Верхнее Джемете | Пансионат "Черноморский" | Пансионат Черноморский Анапа ООО | 7 | 0 | 8.5e-05 | 0.008583
п.Верхнее Джемете | Здание профилактория | Джангирян ФЕ Анапа | 6 | 0.0007 | 0.000276 | 0.008146
п.Верхнее Джемете | Гостиница со встроенными офисными помещениями, рестораном и магазином | Стремоусов КС Анапа | 6 | 0.0018 | 0.0022 | 0.00745
п.Верхнее Джемете | ОАО "Анапский хлебокомбинат" | Хлебокомбинат Анапский ОАО | 4 | 0.165 | 0.10249 | 0.39369
п.Верхнее Джемете | Коттедж | Довгаль ВФ Анапа | 6 | 0.00287 | 0.0008 | 0.002027
п.Верхнее Джемете | Нежилое помещение | Верхотуров АЮ Анапа | 6 | 0 | 0.00023 | 0.006912
п.Верхнее Джемете | Гостиница | Ященко ИА Анапа | 6 | 0.0008 | 0.00058 | 0.005915
п.Верхнее Джемете | Здание | Янишогло ЕФ Анапа | 6 | 0.00019 | 0.000376 | 0.010784
п.Верхнее Джемете | Здание | Зяблова НИ Анапа | 7 | 0.0002 | 7e-05 | 0.003296
п.Верхнее Джемете | Медицинский корпус | Энгл НП Анапа | 6 | 0.00145 | 0.002153 | 0.003576
п.Верхнее Джемете | Гостиница "Подушка" | Энгл НП Анапа | 6 | 0.00289 | 0.001642 | 0.004087
п.Верхнее Джемете | Спальные корпуса лит.А2, лит.Б2 | Энгл НП Анапа | 6 | 0.00304 | 0.00313 | 0.005203
п.Верхнее Джемете | Спальный корпус лит.Ш | Энгл НП Анапа | 6 | 0.00231 | 0.000726 | 0.007607
п.Верхнее Джемете | Спальный корпус лит.Ч | Энгл НП Анапа | 6 | 0.00231 | 0.00052 | 0.007813
п.Верхнее Джемете | Кафе-столовая | Энгл НП Анапа | 6 | 0.001 | 9.5e-05 | 0.008238
п.Верхнее Джемете | Здание овощного магазина | Чернышева ТН Анапа | 7 | 0.00032 | 0.00033 | 0.007411
п.Верхнее Джемете | Помещение | Шумский ВА Анапа | 7 | 7e-05 | 6e-05 | 0.001971
п.Верхнее Джемете | Нежилое здание | Абдулова ФФ Анапа | 6 | 0.00116 | 0.00093 | 0.002939
п.Верхнее Джемете | Магазин | Петросян АО Анапа | 7 | 0.00049 | 0.00089 | 0.004154
п.Верхнее Джемете | Аптека | Наутилус Анапа ООО | 7 | 0.0001 | 0.000125 | 0.003632
п.Верхнее Джемете | Жилой дом с магазином и офисом и жилыми помещениями | Апостолиди НЛ Анапа | 6 | 0.00165 | 0.00046 | 0.007217
п.Верхнее Джемете | Магазин "Любимые продукты" | ИП Чередниченко СО Анапа | 6 | 0 | 0.00033 | 0
п.Верхнее Джемете | Мини-гостиница | Шевченко НП Анапа | 6 | 0.0003 | 0.000442 | 0.006998
п.Верхнее Джемете | Здание | Караваева МЮ Анапа | 6 | 0.00055 | 0.00073 | 0.004032
п.Верхнее Джемете | Нежилые помещения | Абдулла СА Анапа | 6 | 0.0007 | 0.00015 | 0.008183
п.Верхнее Джемете | Помещения | Кузьмичев ПН Анапа | 6 | 0.00069 | 0.0004 | 0.008974
п.Верхнее Джемете | Молодежный центр | Вартеванян ВВ Анапа | 6 | 0.00028 | 0.000748 | 0.006394
п.Верхнее Джемете | Здание (пр-т Пионерский д.90) | Янишогло ЕФ Анапа | 6 | 0.00426 | 0.006004 | 0.005156
п.Верхнее Джемете | Административный корпус-гостиница | Шумская ВВ Анапа | 6 | 0.0015 | 0.00032 | 0.009464
п.Верхнее Джемете | Хранилище | Шумринка Анапа ООО | 6 | 0.00016 | 0.001342 | 0.006098
п.Верхнее Джемете | Котельная | Анапчанка Пансионат Анапа ЗАО | 5 | 0.0015 | 0.008044 | 0.053306
п.Верхнее Джемете | Здание хозяйственного магазина | Дмитрова ЛВ Анапа | 7 | 7e-05 | 0.000285 | 0.002989
п.Верхнее Джемете | Малая гостиница с летним кафе | ИП Восканян ХК Анапа | 6 | 0.0025 | 0.0021 | 0.012039
п.Верхнее Джемете | Жилой дом с комнатами для размещения отдыхающих | Ботвинова НМ Анапа | 6 | 0.00137 | 0.00034 | 0.010819
п.Верхнее Джемете | Нежилое здание | Бадалян ЛС Анапа | 6 | 0.00146 | 0.00135 | 0.009661
п.Верхнее Джемете | Кафе | Асланов ВС Анапа | 6 | 0.0012 | 0.000723 | 0.009248
п.Верхнее Джемете | Жилой дом с торгово-офисными помещениями | Акопян АБ Анапа | 6 | 6e-05 | 0.00033 | 0.008598
п.Верхнее Джемете | Хозяйственно-вспомогательный корпус | Бутенко НИ Анапа | 6 | 0.002 | 0.000812 | 0.021508
п.Верхнее Джемете | Часть здания административного блока | Коптенко ИИ Анапа | 6 | 0.00061 | 0.000525 | 0.005427
п.Верхнее Джемете | Спортивно-развлекательный центр | Коптенко ИИ Анапа | 6 | 0.00077 | 0.000145 | 0.006625
п.Верхнее Джемете | Нежилое помещение №99 | Гулян ГА Анапа | 7 | 0.0001 | 0.000174 | 0.001879
п.Верхнее Джемете | Гостиница на 40 мест | Ванцян Мамикон Вардеванович | 6 | 0.00302 | 0.00605 | 0.005422
п.Верхнее Джемете | Здание столовой | Магадан Пансионат семейного отдыха Анапа | 5 | 0.014499 | 0.009341 | 0.063869
п.Верхнее Джемете | Индивидуальный жилой дом со встроенно-пристроенными административными и иными нежилыми помещениями | Морозова МЮ Анапа | 7 | 0.0001 | 0.0003 | 0.003197
п.Верхнее Джемете | Жилой дом с комнатами для размещения отдыхающих | Малкандуева ЕН Анапа | 6 | 0.0027 | 0.002872 | 0.018859
п.Верхнее Джемете | Жилой дом с комнатами для размещения отдыхающих | Федосеенко МН Анапа | 6 | 0.000983 | 0.00058 | 0.012217
п.Верхнее Джемете | Здание для размещения отдыхающих | Три Мушкетера Анапа ООО | 7 | 0.0001 | 0.00025 | 0.004214
п.Верхнее Джемете | Здание спального корпуса № 6 | Янишогло ФЕ Анапа | 7 | 8e-05 | 0.000153 | 0.002897
п.Верхнее Джемете | Жилой дом над существующим магазином "Продукты" | Казазиди ВА Анапа | 7 | 0.0002 | 0.00011 | 0.004577
п.Верхнее Джемете | Нежилое помещение | Бабаян АМ Анапа | 7 | 0.0001 | 0.000113 | 0.006509
п.Верхнее Джемете | Жилой дом со встроенными нежилыми помещениями, УУГ 1, Гостиница | Пастушенко ДВ Анапа | 6 | 0.00622 | 0.001868 | 0.023354
п.Верхнее Джемете | Жилой дом со встроенными нежилыми помещениями, УУГ 1, Кафе | Пастушенко ДВ Анапа | 6 | 0.00092 | 0.000372 | 0.02485
п.Верхнее Джемете | Здание городской фильмотеки | Лисин РП Анапа | 7 | 0.0005 | 0.000945 | 0.0075
п.Верхнее Джемете | Здание | Бородина ЕА Анапа | 7 | 7.4e-05 | 0.0015 | 0.002756
п.Верхнее Джемете | Нежилое здание | Лебедев НС Анапа | 6 | 0.00211 | 0.00126 | 0.009885
п.Верхнее Джемете | Котельная | Юсупов КВ Анапа | 6 | 0.007 | 0.0041 | 0.02566
п.Верхнее Джемете | Здание магазина №6 | Щербина ОВ Анапа | 7 | 0.0005 | 0.00031 | 0.006422
п.Верхнее Джемете | Котельная | Янишогло ЕФ Анапа | 6 | 0.002875 | 0.003216 | 0.004522
п.Верхнее Джемете | Здание | Шевченко ЮВ Анапа | 6 | 0.00236 | 0.000997 | 0.015523
п.Верхнее Джемете | Здание | Чистякова АС Анапа | 6 | 0.001396 | 0.00023 | 0.007508
п.Верхнее Джемете | Здание столовой | Янишогло ФЕ Анапа | 6 | 0.0075 | 0.00092 | 0.007487
п.Верхнее Джемете | Жилой дом с комнатами для размещения отдыхающих | Кулаков АВ Анапа | 6 | 0.0005 | 0.00035 | 0.004709
п.Верхнее Джемете | Кафе | Капитан Анапа ООО | 6 | 0 | 0.00103 | 0
п.Верхнее Джемете | Павильон по ремонту обуви | Бабаян НГ Анапа | 7 | 0.00027 | 0.000639 | 0.000961
п.Верхнее Джемете | Нежилое здание | Носовский ВМ Анапа | 6 | 0.0017 | 0.00104 | 0.006921
п.Верхнее Джемете | Недостроенное здание кафе с летней площадкой | АНТАРЕС-М Фирма Анапа ООО | 6 | 0.00031 | 0.000982 | 0.004152
п.Верхнее Джемете | Нежилое помещение | Погукаев ОВ Анапа | 6 | 0.00012 | 0.00012 | 0.022251
п.Верхнее Джемете | Здание спального корпуса | Асланов СВ Анапа | 6 | 0.00251 | 0.00038 | 0.006465
п.Верхнее Джемете | Здание цеха памятников | Антипов ИО Анапа | 7 | 1e-05 | 3.6e-05 | 0.003758
п.Верхнее Джемете | Здание мини-гостиницы | Димоева МВ Анапа | 7 | 0.00075 | 0.000883 | 0.00704
п.Верхнее Джемете | Помещения спального корпуса профилактория | Виктория Анапа ООО | 6 | 0.0028 | 0.00155 | 0.024044
п.Верхнее Джемете | Котельная № 4, "Детская больница" | Теплоэнерго ОАО Анапа | 5 | 0.015754 | 0.017696 | 0.25014
п.Верхнее Джемете | Котельная № 1, "Парковая" | Теплоэнерго ОАО Анапа | 4 | 0 | 0.18539 | 2.281
п.Верхнее Джемете | Котельная № 3, м/р 3а | Теплоэнерго ОАО Анапа | 3 | 0.33548 | 0.35558 | 5.2914
п.Верхнее Джемете | Котельная № 2, "Терская" | Теплоэнерго ОАО Анапа | 4 | 0.4089 | 0.20231 | 2.2529
п.Верхнее Джемете | Котельная № 9, "Воскресенский" | Теплоэнерго ОАО Анапа | 5 | 0.008298 | 0.006596 | 0.002034
п.Верхнее Джемете | Котельная № 2 | Тепловик Анапа ООО | 4 | 0.38 | 0.42968 | 14.5694
п.Верхнее Джемете | Котельная № 3 | Тепловик Анапа ООО | 4 | 0.2 | 0.20381 | 2.5118
п.Верхнее Джемете | Котельная № 1 | Тепловик Анапа ООО | 4 | 0.14 | 0.41868 | 2.8698
п.Верхнее Джемете | Котельная | Абонент Краснодартеплосеть Анапа | 4 | 0.23547 | 0.21928 | 0.43544
п.Верхнее Джемете | Здание гостиницы и кафе | ИП Айрапетян ВМ Анапа | 6 | 0.0001 | 0.00044 | 0.009641
п.Верхнее Джемете | Нежилое здание | Хачатурян АК Анапа | 7 | 0.000238 | 0.000292 | 0.003279
п.Верхнее Джемете | Нежилое помещение (2 этаж) | Гогосьян ЛА Анапа | 7 | 0 | 0.00026 | 0.003311
п.Верхнее Джемете | Жилой дом с комнатами для размещения отдыхающих | Беседин ВА Анапа | 6 | 0.0019 | 0.00082 | 0.008406
п.Верхнее Джемете | Нежилое здание вспомогательного назначения | Колмык АИ Анапа | 7 | 0.0004 | 8e-05 | 0.004063
п.Верхнее Джемете | Жилой дом с комнатами для размещения отдыхающих | ИП Малкандуева ЕН Анапа | 6 | 0.001 | 0.000976 | 0.008696
п.Верхнее Джемете | Гостиница | Акопян ЮМ Анапа | 6 | 0.00333 | 0.004173 | 0.005231
п.Верхнее Джемете | Здание | Багиян АЛ Анапа | 6 | 0.00122 | 0.00022 | 0.003128
п.Верхнее Джемете | Кафе-Магазин | Акопян АМ Анапа | 6 | 0.0008 | 0.00043 | 0.003216
п.Верхнее Джемете | Кафе | Бичахчан АР Анапа | 6 | 0.000773 | 0.00085 | 0.006188
п.Верхнее Джемете | Малая гостиница на 40 мест со встроенным магазином | Позов ДШ Анапа | 6 | 0.0021 | 0.00166 | 0.006673
п.Верхнее Джемете | Помещение | Петросян АВ Анапа | 6 | 0.00088 | 0.00064 | 0.008181
п.Верхнее Джемете | Котельная | Димоева МИ Анапа | 6 | 0.0015 | 0.013801 | 0.050183
п.Верхнее Джемете | Вилла 9 | Саликова ВА Анапа | 7 | 9e-05 | 0.000448 | 0.002201
п.Верхнее Джемете | Гостиница | Азов СП Анапа | 6 | 0.002 | 0.000732 | 0.010546
п.Верхнее Джемете | Павильон 2 | Черкасов ВИ Анапа | 6 | 0.0019 | 0.00061 | 0.002726
п.Верхнее Джемете | Нежилое здание | Лыткин СВ Анапа | 6 | 0.00251 | 0.000498 | 0.006942
п.Верхнее Джемете | Гостиница | Саносян РЛ Анапа | 6 | 0.00113 | 0.00057 | 0.005371
п.Верхнее Джемете | Коттедж (23:37:0107001:3596) | Погодина НИ Анапа | 7 | 0.000154 | 1.9e-05 | 0.003031
п.Верхнее Джемете | Здание | Акопян ЛГ Анапа | 6 | 0.00223 | 0.000746 | 0.007661
п.Верхнее Джемете | Коттедж (23:37:0107001:3594) | Темиров РМ Анапа | 7 | 0.000154 | 0.000148 | 0.002902
п.Верхнее Джемете | Нежилое здание | Лыткин АС Анапа | 6 | 0.00293 | 0.000738 | 0.006702
п.Верхнее Джемете | Центр бытового обслуживания | Дмитров АА Анапа | 6 | 4e-05 | 0.0002 | 0.007463
п.Верхнее Джемете | Коттедж (23:37:0107001:3592) | Эбзеев РМ Анапа | 7 | 0.000154 | 5.8e-05 | 0.002992
п.Верхнее Джемете | Жилой дом с меблированными комнатами для размещения отдыхающих в летний период | Баур ПП Анапа | 6 | 0.0013 | 0.000836 | 0.009401
п.Верхнее Джемете | Жилое помещение | Царукян АН Анапа | 6 | 0.000197 | 0.001665 | 0.002873
п.Верхнее Джемете | Административный корпус с гаражом (23:37:0107001:3579) | Лебедев АЛ Анапа | 7 | 0.00011 | 3.4e-05 | 0.003016
п.Верхнее Джемете | Коттедж (23:37:0107001:3570) | Лебедев АЛ Анапа | 7 | 0.000154 | 0.000263 | 0.002787
п.Верхнее Джемете | Коттедж (23:37:0107001:3573) | Лебедев АЛ Анапа | 6 | 0.0006 | 0.000138 | 0.002912
п.Верхнее Джемете | Гостиница (23:37:0107001:3574) | Лебедев АЛ Анапа | 6 | 0.000556 | 1e-06 | 0.003049
п.Верхнее Джемете | Коттедж (23:37:0107001:3578) | Лебедев АЛ Анапа | 7 | 0.000154 | 0.000407 | 0.002643
п.Верхнее Джемете | Гостиница (23:37:0107001:3580) | Лебедев АЛ Анапа | 6 | 0.000556 | 5e-05 | 0.003
п.Верхнее Джемете | Коттедж (23:37:0107001:3600) | Лебедев АЛ Анапа | 7 | 0.000154 | 0.000545 | 0.002505
п.Верхнее Джемете | Администрация | База отдыха Витязево ООО | 7 | 0 | 0.001712 | 0.002231
п.Верхнее Джемете | Двухквартирный дом со встроенным кафе | Мазманян ЮВ Анапа | 6 | 0.0008 | 0.00064 | 0.010394
п.Верхнее Джемете | Коттедж (23:37:0107001:3572) | Ковалева НН Анапа | 6 | 0.0006 | 0.000475 | 0.002575
п.Верхнее Джемете | Нежилые помещения №29-43, 1-22, 84-107 | ИП Верстунин ВП Анапа | 6 | 0.0058 | 0.000656 | 0.014291
п.Верхнее Джемете | Комплекс апартамент-отелей "Мечта" (1-й этап) | УКК Солнечный Анапа ООО | 6 | 0.0095 | 0.00257 | 0.042442
п.Верхнее Джемете | Малая гостиница | Чопозов АН Анапа | 6 | 0.001 | 0.00336 | 0.0113
п.Верхнее Джемете | Нежилое помещение | Местешова ИГ Анапа | 7 | 3e-05 | 2.3e-05 | 0.002008
п.Верхнее Джемете | Гостиница | Зубалова МВ Анапа | 6 | 0.00219 | 0.00258 | 0.007315
п.Верхнее Джемете | Индивидуальный дом | Гончар ДВ Анапа | 6 | 0.0025 | 0.00043 | 0.006169
п.Верхнее Джемете | Гостиница | Зубалов ЕС Анапа | 6 | 0.00219 | 0.00174 | 0.008155
п.Верхнее Джемете | Административный корпус с кафе | Корниенко СВ Анапа | 7 | 0.0002 | 0.00012 | 0.010713
п.Верхнее Джемете | Магазин | Караяниди СП Анапа | 7 | 0.000125 | 7e-05 | 0.00339
п.Верхнее Джемете | Здание (пр.Курортный 35) | Карелов ВА Анапа | 6 | 0.001 | 0.000279 | 0.003367
п.Верхнее Джемете | Здание (пр.Курортный 37)) | Карелов ВА Анапа | 6 | 0.001 | 0.000248 | 0.003398
п.Верхнее Джемете | Жилой дом с комнатами для размещения отдыхающих (Краснодарская 105) | Арутюнян ЭГ Анапа | 6 | 0.0006 | 0.000296 | 0.00573
п.Верхнее Джемете | Жилой дом с комнатами для размещения отдыхающих (Краснодарская 107) | Арутюнян ЭГ Анапа | 6 | 0.0006 | 0.000264 | 0.005762
п.Верхнее Джемете | Четырехэтажное с мансардой здание для размещения отдыхающих | Абонент Иорданян ТМ Анапа | 6 | 0.0002 | 0.00011 | 0.006229
п.Верхнее Джемете | Нежилое здание | Адян ВГ Анапа | 6 | 0.0008 | 0.0006 | 0.004608
п.Верхнее Джемете | Нежилое помещение | Григорян ГК Анапа | 7 | 0.0001 | 9e-05 | 0.001941
п.Верхнее Джемете | Цех пиццы | Аттрапарк 2005 Анапа ООО | 6 | 0.00014 | 0.00031 | 0.004749
п.Верхнее Джемете | Здание гостиницы | Боюр МИ Анапа | 6 | 0.0009 | 0.001411 | 0.006416
п.Верхнее Джемете | Помещение | Сарапкина НО Анапа | 6 | 0.0008 | 0.00041 | 0.008905
п.Верхнее Джемете | Гостиничный комплекс | Курмаев МБ Анапа | 6 | 0.004 | 0.00242 | 0.010273
п.Верхнее Джемете | Нежилое помещение | Бабаян ГМ Анапа | 7 | 0.00016 | 0.001274 | 0.003369
п.Верхнее Джемете | Нежилое здание | Селецкий АС Анапа | 7 | 5e-05 | 0.000173 | 0.003435
п.Верхнее Джемете | Нежилое здание | Боченина НС Анапа | 7 | 0.0014 | 6e-05 | 0.002522
п.Верхнее Джемете | Жилой дом со встроенным магазином и закусочной | Апостолиди КИ Анапа | 6 | 0.0012 | 0.00051 | 0.006052
п.Верхнее Джемете | Нежилое помещение №3 | Меликян ОР Анапа | 7 | 0.0001 | 0.000344 | 0.001687
п.Верхнее Джемете | Нежилое здание | Ермилов СП Анапа | 7 | 0.00025 | 0.00015 | 0.007007
п.Верхнее Джемете | Нежилое помещение №1 | Тюрин МЮ Анапа | 7 | 8e-05 | 2.3e-05 | 0
п.Верхнее Джемете | Гостиничный комплекс | Карагезова ОИ Анапа | 6 | 0.0002 | 0.001522 | 0
п.Верхнее Джемете | Помещение | Институт Гипростроймост- Санкт-Петербург Анапа АО | 7 | 0.00033 | 4e-05 | 0
п.Верхнее Джемете | Нежилое помещение №25 | Минасян АР Анапа | 7 | 8e-05 | 0.000195 | 0
п.Верхнее Джемете | Помещение | Симонян МГ Анапа | 6 | 0.0005 | 0.00038 | 0
п.Верхнее Джемете | Нежилое здание | Багдасарян АН Анапа | 6 | 0.00117 | 0.00042 | 0
п.Верхнее Джемете | Нежилое здание | Курашев ВК Анапа | 7 | 0.0005 | 0.00024 | 0
п.Верхнее Джемете | Жилой дом | Кургинян КЛ Анапа | 6 | 0.0018 | 0.00057 | 0
п.Верхнее Джемете | Курортная гостиница на 36 мест | Бондаренко ЛВ Анапа | 6 | 0.0157 | 0.006032 | 0
п.Верхнее Джемете | Малая гостиница | Мамоян МД Анапа | 6 | 0.00181 | 0.00068 | 0
п.Верхнее Джемете | Здание | Юзбашьян ГБ Анапа | 6 | 0.00247 | 0.001932 | 0
п.Верхнее Джемете | Нежилое здание | Назаренко СЗ Анапа | 7 | 0.00012 | 4e-05 | 0
п.Верхнее Джемете | Здание для размещения отдыхающих | Кутьенкова ЮГ Анапа | 7 | 0.00065 | 0.00068 | 0
п.Верхнее Джемете | Гостиница | Оганов НГ Анапа | 6 | 0.00179 | 0.0024 | 0
п.Верхнее Джемете | Нежилое здание | Гречко НВ Анапа | 6 | 0.0028 | 0.00015 | 0
п.Верхнее Джемете | Нежилое помещение №20 | Ибраимова МА Анапа | 7 | 8e-05 | 1.5e-05 | 0
п.Верхнее Джемете | База отдыха | Семеняк ИП Анапа | 6 | 0.00676 | 0.00111 | 0
п.Верхнее Джемете | Нежилое здание | Асланова МП Анапа | 6 | 0.0014 | 0.000732 | 0
п.Верхнее Джемете | Объект вспомогательного назначения | Гладких ОА Анапа | 6 | 0.0003 | 0.000743 | 0
п.Верхнее Джемете | Помещение | Плотников ВА Анапа | 7 | 5e-05 | 0.00012 | 0
п.Верхнее Джемете | Здание с меблированными комнатами для размещения отдыхающих | Иянидис СВ Анапа | 7 | 0.000553 | 5e-05 | 0
п.Верхнее Джемете | Помещения, ВГ № 64, г. Анапа | Центральное жилищно-коммунальное управление МО РФ | 7 | 2.9e-05 | 1.3e-05 | 0
п.Верхнее Джемете | Котельная, г. Анапа | Абонент ЮгЭнергоИнвест Анапа | 5 | 0.02 | 0.015582 | 0
п.Верхнее Джемете | Котельная военного госпиталя | Абонент ЮгЭнергоИнвест Анапа | 5 | 0.014 | 0.012673 | 0
п.Верхнее Джемете | Котельная МБДОУ д/с № 46 | Детский сад 46 Анапа | 6 | 0.00027 | 0.00059 | 0
п.Верхнее Джемете | Котельная базы отдыха "Малахит" | УБТ-Отель Анапа ООО | 5 | 0.003 | 0.002925 | 0
п.Верхнее Джемете | Котельная | Институт береговой охраны Анапа | 4 | 0.065 | 0.048372 | 0
п.Верхнее Джемете | Отделение, общежитие, х. Воскресенский | МЧС России по Краснодарскому краю | 6 | 4.1e-05 | 2e-05 | 0
п.Верхнее Джемете | Отделение г. Анапа | МЧС России по Краснодарскому краю | 7 | 0 | 2e-05 | 0
п.Верхнее Джемете | Котельная | Детский сад 43 Анапа | 6 | 0.00039 | 0.00049 | 0
п.Верхнее Джемете | Здание гостиницы с коммерческими помещениями | Пеусти АЛ Анапа | 7 | 0.0005 | 0.00036 | 0
п.Верхнее Джемете | Тренировочная площадка ст-ца Анапская | Спортивная школа 7 Анапа | 6 | 0.00064 | 0.00012 | 0
п.Верхнее Джемете | Котельная МБДОУ Детский сад № 10 | Детский сад 10 Анапа | 6 | 0.00051 | 0.00081 | 0
п.Верхнее Джемете | Гостевой дом | Сечина НН Анапа | 7 | 0.001211 | 0.00021 | 0
п.Верхнее Джемете | Котельная МАДОУ Детский сад № 15 | Детский сад 15 Анапа | 6 | 0.00039 | 0.001361 | 0
п.Верхнее Джемете | Тренировочная площадка с. Витязево | ДЮСШ 1 Анапа | 7 | 0.00022 | 0.00025 | 0
п.Верхнее Джемете | Многоквартирный жилой дом | Хмара МЕ Анапа | 8 | 0.00073 | 0.000339 | 0.000391
п.Верхнее Джемете | Помещение | Сателлит-Юг Анапа ООО | 8 | 0.00031 | 0.000168 | 0.000142
п.Верхнее Джемете | Жилое помещение | Сателлит-Юг Анапа ООО | 8 | 0.00166 | 0.001092 | 0.000568
п.Верхнее Джемете | Многоквартирный жилой дом | Строитель ЖСК 10 Анапа | 8 | 0.001921 | 0.000537 | 0.001384
п.Верхнее Джемете | Многоквартирный жилой дом | Управление домами Анапа ООО | 8 | 0.00215 | 0.000698 | 0.001452
п.Верхнее Джемете | Население (Верхнее Джемете) | Анапа население | 8 | 0.95112 | 1.8221 | 0
п.Верхнее Джемете | Многоквартирный жилой дом (ул.Ленинградская 45) | Выбор Анапа ООО | 8 | 0.00205 | 0.00053 | 0.00152
п.Верхнее Джемете | Котельная жилого комплекса ( корпуса 7,8,9) | Анапажилсервис Анапа ООО | 8 | 0.03666 | 0.016578 | 0.020082
п.Верхнее Джемете | Многоквартирный жилой дом (ул.Западная 15) | Выбор Анапа ООО | 8 | 0.00321 | 0.001563 | 0.001647
п.Верхнее Джемете | Котельные многоквартирных жилых домов (ул.Западная д.23) | Анапская жилищная компания ООО | 8 | 0.00642 | 0.00271 | 0.00371
п.Верхнее Джемете | Котельная жилого комплекса (Анапское шоссе 24 , корпуса 4,5,6) | Анапажилсервис Анапа ООО | 8 | 0.03666 | 0.015646 | 0.021014
п.Верхнее Джемете | Многоквартирный жилой дом | УК Ника Анапа ООО | 8 | 0.00324 | 0.002347 | 0.000893
п.Верхнее Джемете | Малоэтажный многоквартирный жилой дом | УК Ника Анапа ООО | 8 | 0.00075 | 0.000712 | 3.8e-05
п.Верхнее Джемете | Жилой дом блокированной застройки, теплогенераторная 1 | Анапская жилищная компания ООО | 8 | 0.00081 | 0.000253 | 0.000557
п.Верхнее Джемете | Жилой дом блокированной застройки, теплогенераторная 2 | Анапская жилищная компания ООО | 8 | 0.00081 | 0.00044 | 0.00037
п.Верхнее Джемете | Многоквартирный жилой дом | Выбор Анапа ООО | 8 | 0.00301 | 0.003937 | 0
п.Верхнее Джемете | Многоквартирный жилой дом | Барышев АВ Анапа | 8 | 0.00075 | 0.000326 | 0.000424
п.Верхнее Джемете | Котельная жилого коплекса | Анапажилсервис Анапа ООО | 8 | 0.03666 | 0.016542 | 0.020118
п.Верхнее Джемете | Многоквартирный дом | Анапская жилищная компания ООО | 8 | 0.001857 | 0.000123 | 0.001734
п.Волна | Гостиница "Уют Тамани" | Иорданян ВТ Темрюк | 6 | 0.001 | 0.001 | 0.01016
п.Волна | котельная | Иорданян ВТ Темрюк | 6 | 0.0003 | 0.0003 | 0.00714
п.Волна | Зерносклад | Козер СК Темрюк | 7 | 0.0001 | 0.0001 | 0.00365
п.Волна | Кафе | ИП Солдатов АА Темрюк | 7 | 0.0001 | 0.00013 | 0.00292
п.Волна | котельная с резервуаром резервного топлива | ОТЭКО-Портсервис ООО Темрюк | 5 | 0.0145 | 0.002786 | 0.2241
п.Волна | Здание | Веста Темрюк ООО | 6 | 0.001 | 0.001 | 0.007779
п.Волна | Здание общежития | Абонент ИП Иорданян ТМ Темрюк | 6 | 0.0003 | 0.0003 | 0
п.Волна | Население (Волна) | Темрюк население Темрюкрайгаз | 8 | 0.003666 | 0.026823 | 0
п.Волна | Жилой дом с цокольным этажом | Пищевые Ингредиенты Темрюк ООО | 8 | 0.0002 | 0.000196 | 4e-06
п.Гайдук | Новоросметалл | Новоросметалл ООО | 4 | 0.70911 | 0.32148 | 0
п.Гайдук | Энергетический комплекс ООО "НМТ" | Новороссийский мазутный терминал ООО | 3 | 2.5 | 0.80843 | 2.7722
п.Гайдук | Котельная, газопоршневая станция | Новороснефтесервис ООО нефтебаза | 4 | 0.299 | 0.054489 | 1.4067
п.Гайдук | Нежилое помещение | Егормина АИ Новороссийск | 6 | 0.0004 | 0.00024 | 0.00348
п.Гайдук | Крематорий | Центр ритуальных услуг Новороссийск ООО | 5 | 0.025 | 0.019469 | 0.10359
п.Гайдук | Нежилое помещение | Бабий ОМ Новороссийск | 6 | 0.0005 | 0.0001 | 0.009051
п.Гайдук | Котельная 16 микрорайона | ТермоТрон Новороссийск ООО | 4 | 0.12 | 0.092057 | 1.1869
п.Гайдук | Котельная | Абонент Краснодартеплосеть ОАО (Новороссийск) | 4 | 0.049 | 0.047542 | 0.68158
п.Гайдук | Котельная | Абонент Краснодартеплосеть ОАО (Новороссийск) | 4 | 0.066 | 0.11955 | 1.2842
п.Гайдук | Котельная 16 микрорайона | Абонент Краснодартеплосеть ОАО (Новороссийск) | 4 | 0.12969 | 0.10679 | 1.8968
п.Гайдук | Блок контейнерная ТЭС. 1 этап | Новоросметалл ООО | 3 | 1.35 | 0.73663 | 2.4895
п.Гайдук | Автоматизированная модульная котельная АМК-У-2,3ГД | ОРЦ Новороссийск ООО | 5 | 0.022553 | 0.002323 | 0
п.Гайдук | Строение вспомогательного использования (котельная) | Жемчужина Мысхако Новороссийск ООО | 5 | 0.0075 | 0.00576 | 0
п.Гайдук | Котельная | Новоросметалл ООО | 5 | 0.02 | 0.009785 | 0
п.Гайдук | Теплогенераторная ж/д ул. Пальмовая, 6 | Скансервис ООО Новороссийск | 8 | 0.0015 | 0.000232 | 0.001268
п.Гайдук | Теплогенераторная ж/д ул. Пальмовая, 8 | Скансервис ООО Новороссийск | 8 | 0.0015 | 0.000535 | 0.000965
п.Гайдук | Теплогенераторная ж/д ул. Пальмовая, 14 | Скансервис ООО Новороссийск | 8 | 0.0015 | 0.000316 | 0.001184
п.Гайдук | Теплогенераторная ж/д ул. Пальмовая, 24 | Скансервис ООО Новороссийск | 8 | 0.002 | 0.000417 | 0.001583
п.Головинка | Столовая | Кесов ПВ Сочи | 6 | 0.006 | 0.001865 | 0.022166
п.Головинка | Котельная №8/2 Лазаревского района | Тепловые сети Сочитеплоэнерго МУП | 5 | 0.018604 | 0.012663 | 0
п.Головинка | Котельная №45 | Тепловые сети Сочитеплоэнерго МУП | 5 | 0.002341 | 0.000501 | 0.003219
п.Головинка | Котельная № 18Л | Тепловые сети Сочитеплоэнерго МУП | 6 | 0.000614 | 0.000573 | 0.003147
п.Головинка | Головинское лесничество | Парк национальный Сочи | 6 | 0.0005 | 3e-06 | 0
п.Головинка | МДОУ Детский сад №74 | Детский сад 74 Сочи | 6 | 0.00048 | 0.000733 | 0
п.Головинка | Население (п.Головинка) | Сочи население | 8 | 0.044777 | 0.093662 | 0
п.Дагомыс | Кафе-гриль | ИП Басоргина ОВ Сочи | 6 | 0.0001 | 0.000237 | 0.002114
п.Дагомыс | Кафе | Сакура Сочи ООО | 6 | 0.0005 | 0.000291 | 0.004173
п.Дагомыс | Нежилое здание | Николаенко ЕН Сочи | 6 | 0.000105 | 1.9e-05 | 0.003701
п.Дагомыс | Нежилое здание | Бабоян АГ Сочи | 6 | 0.0012 | 5.6e-05 | 0.003664
п.Дагомыс | Котельная пансионата | Абонент РЖД-ЗДОРОВЬЕ пансионат Ивушка Сочи | 5 | 0.017 | 0.01668 | 0.62277
п.Дагомыс | Нежилые помещения | Бабоян МА Сочи | 6 | 0.005 | 0.001068 | 0.006417
п.Дагомыс | Комбинат питания | Алко-профи Сочи ООО | 5 | 0.009 | 0.00458 | 0.017294
п.Дагомыс | Пивзавод | Алко-профи Сочи ООО | 5 | 0.0127 | 0.00493 | 0.038445
п.Дагомыс | Магазин | Алко-профи Сочи ООО | 6 | 0.0007 | 0.000197 | 0.006648
п.Дагомыс | База | Алко-профи Сочи ООО | 6 | 0.0029 | 0.001654 | 0.025792
п.Дагомыс | Оздоровительный центр | ИП Демерчян РД Сочи | 6 | 0.002 | 0.000905 | 0.005047
п.Дагомыс | Магазин строительных материалов | Абонент Каньон фирма ООО Сочи | 6 | 0.003 | 0.002716 | 0.003236
п.Дагомыс | Ресторан гостиничного комплекса | Абонент Каньон фирма ООО Сочи | 6 | 0.001416 | 0.000611 | 0.013034
п.Дагомыс | Административное здание | Сочи транс ойл Сочи ООО | 7 | 5e-05 | 3e-06 | 0.003717
п.Дагомыс | Кафе "Черномор" | Кавказ Сочи ООО | 6 | 0.0015 | 0.0015 | 0.008767
п.Дагомыс | Нежилое помещение | ИП Сунгурьян ЭР Сочи | 5 | 0.016025 | 0.017627 | 0.00819
п.Дагомыс | Нежилое помещение | Зотович СС Сочи | 7 | 0.0002 | 0.000176 | 0.003544
п.Дагомыс | Гостиничный комплекс "Гранд Каньон" | Каньон Сочи ООО | 6 | 0.0005 | 0.002024 | 0.003928
п.Дагомыс | Административное здание | Суббота ДЕ Сочи | 6 | 0.000431 | 0.000861 | 0.006542
п.Дагомыс | Котельная | Дружба Сочи ООО | 7 | 0.0003 | 0.000404 | 0.004804
п.Дагомыс | Гостиница | Эвелина Сочи ООО | 6 | 0.001 | 0.00109 | 0.009624
п.Дагомыс | Хозяйственный блок | Бурляев АС Сочи | 5 | 0.017 | 0.008274 | 0.052957
п.Дагомыс | Спортивный зал | Трапизонов ВС Сочи | 6 | 0.0005 | 4.4e-05 | 0.015952
п.Дагомыс | Нежилое здание | Трапизонов ВС Сочи | 6 | 0.002 | 0.002176 | 0.01382
п.Дагомыс | Нежилое помещение | Панченко АС Сочи | 7 | 0 | 1.2e-05 | 0.003708
п.Дагомыс | Магазин | Мумжиян МЛ Сочи | 6 | 0.00098 | 0.000138 | 0.003284
п.Дагомыс | Туристический комплекс | ПСВ и К Сочи ООО | 5 | 0.0088 | 1.2e-05 | 0.003708
п.Дагомыс | Медицинско-социальный комплекс Литер А | Авиценна Сочи ООО | 6 | 0 | 0.000329 | 0.006069
п.Дагомыс | Коттедж для семейного отдыха | Головашкин АИ Сочи | 7 | 0 | 0.000111 | 0
п.Дагомыс | Торговый центр | Эксузян СС Сочи | 6 | 0.002 | 0.000667 | 0.003053
п.Дагомыс | Административное здание | ИП Протасов АВ Сочи | 6 | 0 | 0.000315 | 0.007125
п.Дагомыс | Здание | Головашкин АИ Сочи | 7 | 0 | 3.1e-05 | 0
п.Дагомыс | Котельная №15 | Тепловые сети Сочитеплоэнерго МУП | 3 | 0.53143 | 0.34946 | 0
п.Дагомыс | Котельная №15/1 | Тепловые сети Сочитеплоэнерго МУП | 5 | 0.002818 | 0.000613 | 0.003107
п.Дагомыс | Нежилое здание | Погосян СА Сочи | 6 | 0.001 | 0.000298 | 0.003422
п.Дагомыс | Модульный асфальтный завод | Техальянс Сочи ООО | 4 | 0.12 | 0.040241 | 0
п.Дагомыс | Нежилое здание | Санин ГР Сочи | 6 | 0.002 | 0.000267 | 0
п.Дагомыс | Кафе "Черномор" | Кавказ Сочи ООО | 6 | 0 | 0.001689 | 0
п.Дагомыс | Котельная | Техальянс Сочи ООО | 6 | 0 | 0.002734 | 0
п.Дагомыс | Административное здание | Ковтун СР Сочи | 6 | 0.0002 | 2.1e-05 | 0
п.Дагомыс | Нежилое помещение | Карагульян АО Сочи | 6 | 0.0002 | 6.4e-05 | 0
п.Дагомыс | Котельная № 2, ВГ №1, п. Уч-Дере | Абонент ЮгЭнергоИнвест Сочи | 6 | 0.0015 | 0.000842 | 0
п.Дагомыс | Административное здание | Заповедник Кавказский Сочи ФГУ | 6 | 0.001 | 7e-06 | 0
п.Дагомыс | Дагомыское лесничество | Парк национальный Сочи | 6 | 0 | 1e-06 | 0
п.Дагомыс | Дагомыское лесничество | Парк национальный Сочи | 6 | 0.0005 | 0.000212 | 0
п.Дагомыс | Котельная | Дагомыс оздоровительный комплекс | 4 | 0.04175 | 0.037953 | 0
п.Дагомыс | Инфекционная больница | Больница инфекционная № 2 Сочи | 5 | 0.001 | 0.000604 | 0
п.Дагомыс | Инфекционная больница | Больница инфекционная № 2 Сочи | 5 | 0.008 | 0.00346 | 0
п.Дагомыс | Холодильник | Санин ГР Сочи | 6 | 0.001 | 0.000104 | 0
п.Дагомыс | Котельная больницы №5 | Больница Сочи Городская №5 | 5 | 0.002 | 0.001 | 0
п.Дагомыс | Котельная больницы №5 | Больница Сочи Городская №5 | 5 | 0.002 | 0.001 | 0
п.Дагомыс | Инфекционная больница | Больница инфекционная № 2 Сочи | 5 | 0.041 | 0.01678 | 0
п.Дагомыс | Котельная жилого дома | Стройуниверсал Сочи ООО | 5 | 0.099323 | 0.009179 | 0
п.Дагомыс | Население (Дагомыс) | Сочи население | 8 | 0.28941 | 0.4314 | 0
п.Дагомыс | Многоквартирный жилой дом | Юг Управляющая компания Сочи ООО | 8 | 0.0165 | 0.005743 | 0.010757
п.Дагомыс | Многоквартирный жилой дом корпус 1 | Юг Управляющая компания Сочи ООО | 8 | 0.0165 | 0.005663 | 0.010837
п.Джигинка | Здание общежития | Исаев НИ Анапа | 7 | 0 | 0.0003 | 0.00595
п.Джигинка | Кафе "Турист" | Мамедов ДА Анапа | 6 | 0.0003 | 0.00013 | 0.006477
п.Джигинка | Здание столовой | Россия сельхозпредприятие Анапа ООО | 7 | 0.0002 | 7e-05 | 0.004468
п.Джигинка | Цех по переработке рыбы | ИП Гончаров МВ Анапа | 6 | 5e-05 | 0.00168 | 0.005767
п.Джигинка | Цех по переработке молока | Абонент Сельхозпредприятие Россия Анапа ООО | 6 | 0.0009 | 0.00063 | 0.00806
п.Джигинка | Керамзитовый цех | Комбинат строительных материалов Первомайский Анапа ОАО | 4 | 0.52 | 0.23795 | 0.50605
п.Джигинка | Офисное здание | ИркАна ООО Темрюк | 6 | 0.0005 | 0.00017 | 0.008609
п.Джигинка | Офис | Лилия Темрюк ООО | 6 | 0 | 4.1e-05 | 0.005167
п.Джигинка | нежилое здание | Симченко ОВ Темрюк | 6 | 0.001 | 0.000343 | 0.002998
п.Джигинка | кафе | Цатурян РБ Темрюк | 7 | 0.0003 | 9.2e-05 | 0.004372
п.Джигинка | Контора | Галат АГ Анапа | 7 | 7e-05 | 0.000318 | 0.003476
п.Джигинка | Здание | Кубань Монолит Строй Темрюк ООО | 5 | 0.06 | 0.03044 | 0.13674
п.Джигинка | Нежилое здание | Лазутченко ВН Анапа | 6 | 8e-05 | 8e-05 | 0.002026
п.Джигинка | Жилой дом со встроенным магазином | Туляков ПА Анапа | 6 | 0.00017 | 0.000132 | 0.00582
п.Джигинка | Нежилое здание | ИП Кабулова ЯЛ Анапа | 7 | 0.00068 | 0.00026 | 0.006339
п.Джигинка | гараж | Сеитягьяев РИ Темрюк | 7 | 0 | 0.000172 | 0
п.Джигинка | Фермерская столовая | Антонюк ДЛ Анапа | 7 | 0.0002 | 0.000297 | 0.005744
п.Джигинка | Пекарня | ИП Позоян ПС Темрюк | 6 | 0.0008 | 0.0008 | 0
п.Джигинка | МУЗ "Участковая больница № 2" | Больница многопрофильная Анапа | 6 | 0.0006 | 0.00097 | 0
п.Джигинка | Котельная детского сада № 22 | Детский сад 22 Темрюк | 7 | 8.3e-05 | 0.000101 | 0
п.Джигинка | Пекарня | ИП Позоян ПС Темрюк | 6 | 0 | 0.0002 | 0
п.Джигинка | Население (п.Джигинский) | Анапа население | 8 | 0.13923 | 0.11818 | 0.021044
п.Джигинка | Население (п.Джигинский) | Темрюк население Темрюкрайгаз | 8 | 0.041173 | 0.056621 | 0
п.Джигинка | Общежитие | Войсковая часть 11380 Темрюк | 8 | 0.0001 | 2e-05 | 8e-05
п.Заводской | Население (Заводская) | Кущевская население | 8 | 0.06133 | 0.03999 | 0.02134
п.Ильский | Кафе Просалов | ИП Просалов ВВ Севрская | 7 | 0.00025 | 0.000217 | 0.002543
п.Ильский | Завод Утяжелитель | Завод Ильский Утяжелитель-НПО Бурение Северская ОАО | 4 | 0.165 | 0.10146 | 0.94044
п.Ильский | Нежилое здание | Крылов СИ Северская | 7 | 0.0004 | 4.5e-05 | 0.002127
п.Ильский | Цех обжига кирпича | Анком Северская ООО | 4 | 0.0333 | 0.0333 | 0.044537
п.Ильский | Завод Утяжелитель | Завод Ильский Утяжелитель-НПО Бурение Северская ОАО | 4 | 0.155 | 0.07392 | 0.96798
п.Ильский | Цех Алиев | ИП Алиев АР Северская | 7 | 0.0001 | 0.000193 | 0.004159
п.Ильский | Магазин Пурескин | ИП Пурескин СА Северская | 6 | 0 | 0.000266 | 0.006876
п.Ильский | Цех обжига кирпича | Анком Северская ООО | 4 | 0 | 0.10294 | 0
п.Ильский | Завод | АМД Груп Северская ООО | 4 | 0 | 0.066605 | 0
п.Ильский | Завод | АМД Груп Северская ООО | 4 | 0.17 | 0.17 | 0.43839
п.Ильский | Складской комплекс кирпичного завода | Гранд Лайн-Центр Северская ООО | 6 | 0.0015 | 0.000337 | 0.037012
п.Ильский | Гостиничный комплекс | Пелешко АВ Северская | 7 | 3e-05 | 0.000272 | 0
п.Ильский | Придорожный комплекс | Маликов ДВ Северская | 6 | 0.0001 | 6e-05 | 0
п.Ильский | МБДОУ ДС №40 | Детский сад 40 Северская | 7 | 0.000111 | 5.5e-05 | 0
п.Ильский | Население (Ильская) | Северская население | 8 | 0.1856 | 0.41461 | 0
п.Ильский | Многоквартирный жилой дом | Гладков СА Северская | 8 | 0.0005 | 7.3e-05 | 0.000427
п.Комсомольский | Котельная | Югмельпродукт Выселки ООО | 5 | 0.003 | 0.003597 | 0.12534
п.Комсомольский | Кафе и станция технического обслуживания | ИП Бем ЯА Кореновск | 6 | 0.0005 | 4e-05 | 0.001798
п.Комсомольский | Магазин смешанных товаров | Коваленко АН Кореновск | 7 | 1e-05 | 2e-06 | 0.002728
п.Комсомольский | Котельная | Агрокомплекс Выселки им. Н.И. Ткачева АО | 5 | 0.0018 | 0.0018 | 0.74101
п.Комсомольский | Столовая | Агрообъединение Кубань Кореновск АО | 7 | 0.00016 | 7e-05 | 0.006373
п.Комсомольский | Котельная | Агрокомплекс Выселки им. Н.И. Ткачева АО | 5 | 0 | 0.017361 | 0
п.Комсомольский | Крестьянское хозяйство | Астор Кореновск КФХ | 6 | 0 | 0.0001 | 0
п.Комсомольский | Кафе | Бутта ТН Кореновск | 6 | 0.0003 | 0.000215 | 0.003334
п.Комсомольский | Военный городок №5 (Дядьковская) | Центральное жилищно-коммунальное управление МО РФ | 4 | 0.16254 | 0.13189 | 0
п.Комсомольский | ФАП с.Братковское | Больница Кореновск ЦРБ | 7 | 0.00048 | 1e-06 | 0
п.Комсомольский | Амбулатория п. Комсомольский | Больница Кореновск ЦРБ | 7 | 1.1e-05 | 2e-06 | 0
п.Комсомольский | Здание амбулатории х. Журавский, | Больница Кореновск ЦРБ | 7 | 6.3e-05 | 0.00025 | 0
п.Комсомольский | Население (Комсомольская (п.Комсомольский)) | Кореновск население | 8 | 0.044137 | 0.049626 | 0
п.Комсомольский | Жилой дом | Комплекс Братковский Кореновск ОАО | 8 | 0.0001 | 2.6e-05 | 7.4e-05
п.Комсомольский | Жилой дом | Комплекс Братковский Кореновск ОАО | 8 | 0.0001 | 1.6e-05 | 8.4e-05
п.Кудепста | Нежилые помещения №1-15,15а,16-23,24-34,35,36-55 | Белов МН Сочи | 6 | 0.0005 | 0.000341 | 0.004495
п.Кудепста | Магазин с кафетерием | ИП Бицадзе МС Сочи | 6 | 0.0008 | 0.000219 | 0.043275
п.Кудепста | Павильон для обслуживания теннисных кортов | Матчбол теннисный клуб Сочи ООО | 6 | 0.0002 | 0.000223 | 0.003147
п.Кудепста | Офисные помещения | ИП Кещян МО Сочи | 6 | 0.0005 | 0.000231 | 0.007149
п.Кудепста | Котельная санатория | Санаторий Южное взморье Сочи ОАО | 4 | 0.17185 | 0.10658 | 0.30905
п.Кудепста | Магазин-кафе | Меркурий 56 Сочи ООО | 6 | 0.004 | 0.000592 | 0.00501
п.Кудепста | Магазин | Альфа Сочи ООО | 6 | 0.0005 | 0.001216 | 0.022897
п.Кудепста | Ресторан и кафе ООО "Флагман" | Флагман Сочи ООО | 6 | 0.0032 | 0.003521 | 0.006999
п.Кудепста | Мини-гостиница | Михайлов БВ Сочи | 6 | 0.0003 | 0.000463 | 0.004447
п.Кудепста | Административное здание | Бюро путешествий и экскурсий Сочи ООО | 6 | 0.006 | 0.003566 | 0.00621
п.Кудепста | Кафе "Вареники" | Вареники Сочи ООО | 6 | 0.0014 | 0.001862 | 0.005801
п.Кудепста | Котельная ж/д вокзала Адлер | Абонент Дирекция по тепловодоснабжению (ж/д Адлер) | 5 | 0.013 | 0.009013 | 0.014966
п.Кудепста | Ресторан | Начарьян ДГ Сочи | 6 | 0.0005 | 0.000608 | 0.005381
п.Кудепста | Нежилое здание | Асатуров ЭА Сочи | 7 | 0.0001 | 0.000188 | 0.00229
п.Кудепста | Котельная санатория | Санаторий Кудепста Сочи ЗАО | 6 | 0.0016 | 0.003586 | 0.003854
п.Кудепста | Энергоблок торгового центра | Эр Севен Групп Сочи ООО | 4 | 0.15 | 0.15 | 0.18448
п.Кудепста | Нежилые помещения | Смелянская ЛВ Сочи | 6 | 0.0004 | 4.6e-05 | 0.003674
п.Кудепста | Магазин -Кафе "Жаклин" | Жаклин Сочи ООО | 7 | 0.0013 | 0.000544 | 0.006688
п.Кудепста | Теннисный клуб | Корт теннисный клуб Сочи ООО | 6 | 0.002 | 0.004477 | 0.000805
п.Кудепста | Гостиница | ИП Сохоян ОМ Сочи | 6 | 0.003 | 0.001154 | 0.011725
п.Кудепста | Модульная газовая котельная | Пансионат Южный Сочи | 4 | 0.04 | 0.038761 | 1.4492
п.Кудепста | Нежилое строение - склад-холодильник | Муселимян ГС Сочи | 6 | 0.0005 | 9.4e-05 | 0.006981
п.Кудепста | Кафе | Берег-2 Сочи ООО | 6 | 0.0012 | 0.001009 | 0.041905
п.Кудепста | Нежилое здание | ИП Керселян БХ Сочи | 6 | 0.0005 | 0.000542 | 0.007196
п.Кудепста | Магазин | ИП Голубева ОП Сочи | 7 | 0.0001 | 0.00011 | 0.003588
п.Кудепста | Гостиница | Компания АС Сочи ООО | 5 | 0.0007 | 0.005998 | 0.013071
п.Кудепста | Автосалон | АБС-Авто Сочи ООО | 6 | 0.0002 | 9.6e-05 | 0.006377
п.Кудепста | Нежилое здание | ИП Караманян КС Сочи | 6 | 0.0015 | 0.000672 | 0.021752
п.Кудепста | Нежилые помещения | Карартынян АМ Сочи | 7 | 0 | 0.000129 | 0.001954
п.Кудепста | Теплогенераторная | Довгаль АН Сочи | 6 | 0.0029 | 0.001518 | 0.006666
п.Кудепста | Кафе | Дагдаверян АА Сочи | 7 | 0.0005 | 1.9e-05 | 0.006446
п.Кудепста | Магазин с кафе | Мурат Сочи ООО | 6 | 0.002 | 0.000385 | 0.003335
п.Кудепста | Торговый центр | Татулян Сочи ООО | 5 | 0.016 | 0.019329 | 0
п.Кудепста | Офис №5 | Маркарян АШ Сочи | 7 | 0 | 2.9e-05 | 0.002054
п.Кудепста | Гостиница | Дельфы Сочи ООО | 6 | 0.0035 | 0.006769 | 0
п.Кудепста | Пансионат | Пансионат Хоста Сочи ООО | 6 | 0.0008 | 0.000185 | 0.008698
п.Кудепста | Кафе | Фрегат Сочи ООО | 6 | 0.002 | 0.000826 | 0.005334
п.Кудепста | Кафе | ИП Закарян АЭ Сочи | 7 | 0.00015 | 0.000106 | 0.004031
п.Кудепста | Котельная отеля "Берег-1" | Барко Сочи ООО | 6 | 0.002 | 0.00172 | 0.005869
п.Кудепста | Котельная пансионата | Пансионат Южный Сочи | 5 | 0.01 | 0.018341 | 0
п.Кудепста | Котельная пансионата | ВЕСНА Сочи ЗАО СПА-отель | 5 | 0.05 | 0.027605 | 0.40897
п.Кудепста | Магазин | Горланов СК Сочи | 6 | 0.0017 | 7.8e-05 | 0.002437
п.Кудепста | Кафе-магазин | Янукян БХ Сочи | 6 | 0.0005 | 0.000314 | 0.007126
п.Кудепста | Магазин | Рынок Понтос Сочи ООО | 6 | 0.0008 | 0.000727 | 0.002249
п.Кудепста | Кафе | Алексис Сочи ООО | 7 | 0.0005 | 0.000206 | 0.003514
п.Кудепста | Котельная оздоровительного центра | Научно-исследовательский центр культурного и природного наследия Сочи ООО | 6 | 0.00103 | 0.001099 | 0.007621
п.Кудепста | Медицинская часть | Гавриленко АВ Сочи | 7 | 0.0001 | 1e-05 | 0.001902
п.Кудепста | Кафе "Робинзон" | ИП Лысикова ЛА Сочи | 6 | 0.0028 | 0.000432 | 0.008496
п.Кудепста | Кафе | Варваштян ГВ Сочи | 6 | 0.002 | 0.001463 | 0.002257
п.Кудепста | Коттеджи санатория | Санаторий Известия Сочи ЗАО | 5 | 0.012 | 0.005667 | 0.017695
п.Кудепста | Прачечная "Крошка Енот" | ИП Евдокименко СС Сочи | 5 | 0.013 | 0.005301 | 0.019072
п.Кудепста | Гостиница | Кипарис Сочи ООО | 6 | 0.005 | 0.002636 | 0.002795
п.Кудепста | Гостевой дом | Зима Сочи ООО | 6 | 0.002 | 0.000561 | 0.009855
п.Кудепста | Нежилые помещения | Адамян МГ Сочи | 7 | 0.000314 | 0.000363 | 0.003007
п.Кудепста | Кафе "Удача" | Удача Сочи ООО | 6 | 0.0015 | 0.001838 | 0.003459
п.Кудепста | Кафе "Аврора" | ИП Чапаниди ДС Сочи | 6 | 0.001 | 0.00135 | 0.00798
п.Кудепста | Кафе-гостиница | Флора дизайн Сочи ООО | 6 | 0.0017 | 0.001698 | 0.005935
п.Кудепста | Спортклуб | Центр пожарной безопасности Сочи ООО | 6 | 0.00015 | 0.000127 | 0.005899
п.Кудепста | Универсальный магазин | Исмаилова ГМ Сочи | 6 | 0.0016 | 0.001027 | 0.005818
п.Кудепста | Энергоблок торгового центра | Эр Севен Групп Сочи ООО | 4 | 0.342 | 0.057197 | 0.022731
п.Кудепста | Помещения №1-20 | Минасян СТ Сочи | 6 | 0.0011 | 0.000605 | 0.0013
п.Кудепста | Кафе | Олимп Сочи ООО кафе | 6 | 0.001 | 0.00075 | 0.003342
п.Кудепста | Магазин | Ярынка Сочи ООО | 7 | 0.0001 | 3.7e-05 | 0.003683
п.Кудепста | Гостиница | Хачемизов АА Сочи | 6 | 0.005 | 0.000631 | 0.024152
п.Кудепста | Столовая | Буюклян НМ Сочи | 7 | 0.000455 | 0.001564 | 0.002156
п.Кудепста | Химчистка | Бест-Клининг Сочи ООО | 5 | 0.013 | 0.002122 | 0.005318
п.Кудепста | Нежилые помещения №1,2,3 | Зепос АК Сочи | 7 | 0.000143 | 9.4e-05 | 0.003626
п.Кудепста | Пансионат | Пансионат Золотой огонек Сочи ООО | 5 | 0.014 | 0.000694 | 0.006746
п.Кудепста | Оздоровительный комплекс | ИП Мелетян РА Сочи | 5 | 0.0068 | 0.004997 | 0.012115
п.Кудепста | Газоэнергоблок санатория | РЖД-ЗДОРОВЬЕ санаторий Мыс Видный Сочи | 4 | 0.07 | 0.07 | 0.081869
п.Кудепста | Кафе "Мечта" | Мечта курортный комплекс Сочи ООО | 6 | 0.0025 | 0.002154 | 0.007317
п.Кудепста | Парикмахерская | ИП Александрова ЛМ Сочи | 7 | 0.00025 | 8.7e-05 | 0.003633
п.Кудепста | Кафе | Весна Сочи ООО | 6 | 0.002 | 0.001431 | 0.003673
п.Кудепста | Газоэнергоблок санатория | РЖД-ЗДОРОВЬЕ санаторий Мыс Видный Сочи | 4 | 0.1 | 0.023095 | 0.12877
п.Кудепста | Нежилое здание | Пигарева НГ Сочи | 5 | 0.006 | 0.000347 | 0.015679
п.Кудепста | Столовая | Платан Сочи ООО | 6 | 0.0005 | 0.002297 | 0.005976
п.Кудепста | Здание пекарни | Кешщян РА Сочи | 7 | 0.0005 | 0.000952 | 0.002768
п.Кудепста | Столовая | Северное машиностроительное предприятие Сочи ОАО | 6 | 0.001814 | 0.001117 | 0.006278
п.Кудепста | Нежилые помещения № 38-41 | Баранова ЛВ Сочи | 7 | 0.00024 | 0.0001 | 0.00362
п.Кудепста | Административное здание Хостинского МИГа | Горная инженерно-строительная компания Сочи ООО | 6 | 0.0015 | 5.1e-05 | 0.003654
п.Кудепста | Гостиница | Шестаков ДГ Сочи | 6 | 0.003 | 0.000702 | 0.003018
п.Кудепста | Ночной клуб | ТДС Клаб Сочи ООО | 7 | 0 | 0.000755 | 0.004758
п.Кудепста | Кафе "Маяк" | ИП Волисовская ИМ Сочи | 6 | 0.0016 | 0.001575 | 0.005791
п.Кудепста | Гостиница | Гриднева МФ Сочи | 6 | 0.001 | 0.000244 | 0.006452
п.Кудепста | Административное здание пансионата | Адлерское охотничье-рыболовное хозяйство Сочи ООО | 6 | 0.0065 | 0.006245 | 0.003978
п.Кудепста | Торговый центр | Сеферян ММ Сочи | 6 | 0.0045 | 0.000393 | 0.022031
п.Кудепста | Отель, литер Б | Куренда ЛГ Сочи | 6 | 0.0005 | 0.004531 | 0.003742
п.Кудепста | Отель, литер В | Куренда ЛГ Сочи | 6 | 0.0019 | 6e-05 | 0.012491
п.Кудепста | Нежилые помещения | Баранов ЮВ Сочи | 6 | 0.001 | 0.000276 | 0.009634
п.Кудепста | Хоз.блок | Стенли Сочи ООО | 6 | 0.0034 | 0.002684 | 0.005307
п.Кудепста | Магазин с кафе | Олимп Сочи ООО магазин с кафе | 6 | 0.004 | 0.000467 | 0.010009
п.Кудепста | Кафе | Взморье Сочи ООО | 6 | 0.004 | 0.001301 | 0.004056
п.Кудепста | Здание конторы | Авджян НФ Сочи | 6 | 0.0015 | 0.000584 | 0.006558
п.Кудепста | Кафе | Меркурий 46 Сочи ООО | 6 | 0.008 | 0.003263 | 0.003292
п.Кудепста | Кафе "Встреча" | ИП Бугайчук НВ Сочи | 6 | 0.001 | 0.002258 | 0.002749
п.Кудепста | Гостиница | ИП Абрамян ЛГ Сочи | 6 | 0.002 | 0.004571 | 0.016707
п.Кудепста | Котельная вагонного участка | Федеральная пассажирская компания Сочи | 5 | 0.03 | 0.018378 | 0
п.Кудепста | Магазин | ИП Доценко ЗП Сочи | 6 | 0.001 | 0.000142 | 0.003771
п.Кудепста | Котельная микрорайона Кудепста-3 | Норд-Фактор Сочи ООО | 5 | 0.047 | 0.028192 | 0.008569
п.Кудепста | Кафе | Маяк Сочи ООО | 6 | 0.003 | 0.001953 | 0.00324
п.Кудепста | Котельная | Юность спортивный комплекс Сочи ООО | 5 | 0.012 | 0.006729 | 0.14194
п.Кудепста | Хозяйственное строение | Устян СС Сочи | 6 | 0.005 | 0.001879 | 0.000204
п.Кудепста | Спортивный зал | Пансионат Кристалл Сочи ООО | 6 | 0.002 | 0.000156 | 0.031732
п.Кудепста | Нежилое здание | Авджан АВ Сочи | 5 | 0.01431 | 0.003429 | 0.000291
п.Кудепста | Магазин | Орбита Сочи ЗАО | 6 | 0.0025 | 0.000195 | 0.001717
п.Кудепста | Гостиница | Хоста Сочи АО | 5 | 0.0095 | 0.002538 | 0.022282
п.Кудепста | Нежилое здание | Филатова ММ Сочи | 6 | 0.0005 | 0.000282 | 0.015044
п.Кудепста | Хозблок | Визир ЛЮ Сочи | 6 | 0.003 | 0.001523 | 0.002093
п.Кудепста | Дом отдыха | Дмитрук МП Сочи | 6 | 0.003 | 0.003671 | 0.016119
п.Кудепста | Нежилое здание | Харазян АМ Сочи | 6 | 0.005 | 0.000386 | 0.003334
п.Кудепста | Кафе | Созвездие Сочи ООО | 6 | 0.0025 | 0.000661 | 0.01166
п.Кудепста | Нежилые помещения | Сарьян АГ Сочи | 6 | 0.0025 | 0.001071 | 0.002649
п.Кудепста | Пекарня | Варваштян РА Сочи | 6 | 0.0025 | 0.001878 | 0.040084
п.Кудепста | Нежилое здание | Визир ЛЮ Сочи | 6 | 0.0045 | 0.000972 | 0.011721
п.Кудепста | Нежилое здание (гостиница) | Байрамович Б Сочи | 6 | 0.005 | 0.001151 | 0.09423
п.Кудепста | Гостиница литера А | Хоста Сочи АО | 5 | 0.017 | 0.002635 | 0.022185
п.Кудепста | Гостиница 1 | ИП Потлов АВ Сочи | 6 | 0.0022 | 0.00382 | 0.042338
п.Кудепста | Гостиница 2 | ИП Потлов АВ Сочи | 6 | 0.0036 | 0.00301 | 0.019645
п.Кудепста | Нежилое помещение | Симонян ВР Сочи | 6 | 0.00142 | 0.000914 | 0.002888
п.Кудепста | Нежилое здание | Билалова ОВ Сочи | 6 | 0.0005 | 0.000914 | 0.002806
п.Кудепста | Кафе | Адлер-пиво Сочи ООО | 6 | 0.002 | 0.00074 | 0.04204
п.Кудепста | Котельная | Юг-Инвестстрой Сочи ООО | 4 | 0.25 | 0.12358 | 0.1103
п.Кудепста | Нежилое здание | Бабоян ВИ Сочи | 6 | 0.0002 | 0.000342 | 0.003378
п.Кудепста | Нежилое здание Литер Г | Яланузян АА Сочи | 6 | 0.004 | 0.001425 | 0.013663
п.Кудепста | Нежилое здание | Нурян АА Сочи | 6 | 0.004 | 0.000607 | 0.022531
п.Кудепста | Нежилое здание | Радченко ЮМ Сочи | 6 | 0.003 | 0.001838 | 0.018406
п.Кудепста | Нежилое помещение | Лотос Сочи ООО | 6 | 0.001 | 0.001585 | 0.023235
п.Кудепста | Котельная частной гостиницы | Арамян ЗЭ Сочи | 6 | 0.001 | 0.00329 | 0.026693
п.Кудепста | Хозяйственный блок | Пуголовок ИГ Сочи | 6 | 0.0001 | 1.8e-05 | 0.023961
п.Кудепста | Нежилое здание | Татулян АВ Сочи | 6 | 0.003 | 0.001066 | 0.016158
п.Кудепста | Помещения 32,33 | Варваштян АА Сочи | 6 | 0.002 | 0.00216 | 0.012727
п.Кудепста | Котельная №9 | Тепловые сети Сочитеплоэнерго МУП | 4 | 0.24002 | 0.20352 | 0.11776
п.Кудепста | Котельная №24 | Тепловые сети Сочитеплоэнерго МУП | 4 | 0.15576 | 0.08741 | 0.11042
п.Кудепста | Котельная №19 Адлерского района | Тепловые сети Сочитеплоэнерго МУП | 3 | 1.2405 | 0.61691 | 0.57349
п.Кудепста | Котельная № 29 | Тепловые сети Сочитеплоэнерго МУП | 4 | 0.23751 | 0.14697 | 0
п.Кудепста | Котельная № 10 | Тепловые сети Сочитеплоэнерго МУП | 4 | 0 | 0.34347 | 0
п.Кудепста | Котельная № 11 | Тепловые сети Сочитеплоэнерго МУП | 4 | 0.24612 | 0.15272 | 0
п.Кудепста | Жилой дом | Якубчак РМ Сочи | 6 | 0.0005 | 0.001458 | 0.002262
п.Кудепста | Нежилое здание 1 | Яланузян ЭС Сочи | 6 | 0.006 | 0.003092 | 0.004169
п.Кудепста | Нежилое здание 2 | Яланузян ЭС Сочи | 6 | 0.004 | 0.001192 | 0.006069
п.Кудепста | Здание кафе "Причал" с жилыми пристройками | Билак К Сочи | 6 | 0.00214 | 0.006392 | 0.12232
п.Кудепста | Нежилое здание | Донадзе ЕВ Сочи | 6 | 0.002 | 0.002168 | 0
п.Кудепста | Теплогенераторная | Залота КВ Сочи | 6 | 0.002 | 0.001188 | 0
п.Кудепста | Нежилое здание | Адамян АП Сочи | 6 | 0.0045 | 0.000893 | 0
п.Кудепста | Магазин с офисными помещениями | Зепос АИ Сочи | 6 | 0.0004 | 0.000228 | 0
п.Кудепста | Теплогенераторная | Долгий АН Сочи | 6 | 0.002 | 0.001447 | 0
п.Кудепста | Нежилое помещение | Чапаниди ИС Сочи | 6 | 0.001 | 0.001104 | 0
п.Кудепста | Теплогенераторная | Каяян ВА Сочи | 6 | 0.003 | 0.005733 | 0
п.Кудепста | Теплогенераторная | Попандопуло ЛГ Сочи | 6 | 0.005 | 0.002583 | 0
п.Кудепста | Здание | Тухбатуллина ЕА Сочи | 6 | 0.005 | 0.001958 | 0
п.Кудепста | Нежилое помещение | Горло ОИ Сочи | 7 | 0.00011 | 0.000212 | 0
п.Кудепста | Теплогенераторная | Федоров АА Сочи | 6 | 0.001 | 0.003604 | 0
п.Кудепста | Теплогенераторная | Хамалян ЭО Сочи | 6 | 0.0025 | 0.002067 | 0
п.Кудепста | Нежилое здание | Пустовитов АВ Сочи | 6 | 0.00154 | 0.001511 | 0
п.Кудепста | Теплогенераторная | Удотов ОА Сочи | 6 | 0.005 | 0.002395 | 0
п.Кудепста | Теплогенераторная | Дрофичев МС Сочи | 6 | 0.0015 | 0.000571 | 0
п.Кудепста | Нежилое здание-администрация | Пансионат Кристалл Сочи ООО | 6 | 0.001 | 0.000715 | 0
п.Кудепста | Склад готовой продукции | Пансионат Кристалл Сочи ООО | 6 | 0.0015 | 0.001079 | 0
п.Кудепста | Теплогенераторная | Ретизник ЮЮ Сочи | 5 | 0.008 | 0.003927 | 0
п.Кудепста | Жилой дом | Саркисян АА Сочи | 6 | 0.002 | 0.000569 | 0
п.Кудепста | Жилой дом-Топочная 1 | Саркисян АА Сочи | 6 | 0.002 | 3e-06 | 0
п.Кудепста | Жилой дом-Топочная 2 | Саркисян АА Сочи | 6 | 0.002 | 0.002196 | 0
п.Кудепста | Теплогенераторная | Варданян АР Сочи | 6 | 0.003 | 0.000432 | 0
п.Кудепста | Теплогенераторная | Гранина ОГ Сочи | 6 | 0.001 | 0.000636 | 0
п.Кудепста | Теплогенераторная (корпус В) | Гранина ОГ Сочи | 6 | 0.002 | 0.001717 | 0
п.Кудепста | Теплогенераторная, корпус Б | Хамалян ЭО Сочи | 6 | 0.002 | 0.001648 | 0
п.Кудепста | Теплогенераторная | Чакрян СГ Сочи | 6 | 0.004 | 0.000345 | 0
п.Кудепста | Нежилые помещения №1,2, Лит. А, Магазина №2 | Чавдарян ЖГ Сочи | 6 | 0.0015 | 0.000478 | 0
п.Кудепста | Теплогенераторная | Калинина ЗА Сочи | 6 | 0.005 | 0.000748 | 0
п.Кудепста | Теплогенераторная | Адамян АП Сочи | 7 | 0.0004 | 0.00052 | 0
п.Кудепста | Административное здание | Дедова НА Сочи | 6 | 0.002 | 0.000114 | 0
п.Кудепста | Гостиница | Каспаров СП Сочи | 6 | 0 | 0.002775 | 0
п.Кудепста | Теплогенераторная | Шилова СА Сочи | 6 | 0.005 | 0.000665 | 0
п.Кудепста | Нежилое здание | Немченко АС Сочи | 6 | 0.002 | 0.000883 | 0
п.Кудепста | Котельная № 35, ВГ № 34 г. Сочи | Абонент ЮгЭнергоИнвест Сочи | 5 | 0.04 | 0.031132 | 0
п.Кудепста | Административное здание | Заповедник Кавказский Сочи ФГУ | 6 | 0.0001 | 1e-06 | 0
п.Кудепста | Здание конторы | Заповедник Кавказский Сочи ФГУ | 6 | 0.0006 | 0.000585 | 0
п.Кудепста | Пожарная часть №7 | МЧС России по Краснодарскому краю | 6 | 0.001158 | 0.000893 | 0
п.Кудепста | Стоматологическая поликлиника | Стоматологическая поликлиника 3 Сочи | 7 | 1.9e-05 | 5e-06 | 0
п.Кудепста | Стоматологическая поликлиника | Стоматологическая поликлиника 2 Сочи | 7 | 0.000485 | 2.2e-05 | 0
п.Кудепста | Теплогенераторная | Исаханян АВ Сочи | 6 | 0.0015 | 0.000603 | 0
п.Кудепста | Котельная санатория | Санаторий Прогресс Сочи | 5 | 0.01 | 0.010223 | 0
п.Кудепста | Котельная санатория | Санаторий Прогресс Сочи | 5 | 0.045 | 0.054621 | 0
п.Кудепста | Котельная больницы | Больница Сочи 3 городская Хоста | 5 | 0.0025 | 0.0025 | 0
п.Кудепста | Котельная | Котельная Санатория Электроника | 4 | 0.07 | 0.026445 | 0
п.Кудепста | Котельная больницы | Больница Сочи 3 городская Хоста | 5 | 0.00035 | 0.00035 | 0
п.Кудепста | Котельная больницы | Больница Сочи 3 городская Хоста | 5 | 0.0079 | 0.0037 | 0
п.Кудепста | Теплогенераторная | Гаспарян СГ Сочи | 6 | 0.0005 | 0.001299 | 0
п.Кудепста | Административное здание | Войсковая часть 52295 | 6 | 0.0046 | 0.001175 | 0
п.Кудепста | Стоматологическая поликлиника | Стоматологическая поликлиника 3 Сочи | 7 | 3.3e-05 | 6e-06 | 0
п.Кудепста | Автосалон | ИП Асланидис ЭК Сочи | 6 | 0 | 0.000874 | 0
п.Кудепста | Нежилое помещение №9 | Мальцева ЛА Сочи | 7 | 0.0001 | 0.000805 | 0
п.Кудепста | Жилой дом | Центр реабилитационный Сочи ООО | 8 | 0.0008 | 0.000852 | 0
п.Кудепста | Многоквартирный жилой дом | Орхидея Сочи ООО | 8 | 0.0015 | 0.000864 | 0.000636
п.Кудепста | Теплогенераторная многоквартирного жилого дома | Согласие Сочи ТСЖ | 8 | 0.003393 | 0.000151 | 0.003242
п.Кудепста | Жилой дом | Абонент Санаторий Известия ЗАО Сочи | 8 | 0.003039 | 0.000554 | 0.002485
п.Кудепста | Многоквартирный жилой дом | Фаворит Сочи ТСЖ | 8 | 0.005 | 0.001221 | 0.003779
п.Кудепста | Многоквартирный жилой дом | Молокова-24 Сочи ТСЖ | 8 | 0.00435 | 0.002451 | 0.001899
п.Кудепста | Население (п.Кудепста) | Сочи население | 8 | 0.32288 | 1.3637 | 0
п.Кудепста | Котельная жилого дома | АТЛАНТ Сочи ООО | 8 | 0.009 | 0.001344 | 0.007656
п.Кудепста | Многоквартирный жилой дом (д.19/1) | ТСЖ ЖК Анна Сочи | 8 | 0.001 | 0.00363 | 0
п.Кудепста | Многоквартирный жилой дом (д.19/2) | ТСЖ ЖК Анна Сочи | 8 | 0.001 | 8.3e-05 | 0.000917
п.Кудепста | Многоквартирный жилой дом (д.19/Д) | ТСЖ ЖК Анна Сочи | 8 | 0.001 | 6.9e-05 | 0.000931
п.Кудепста | Многоквартирный жилой дом | Хоум Менеджмент Сочи ООО | 8 | 0.02025 | 0.014187 | 0.006063
п.Кудепста | Котельная ЖК "Курортный" | Хоум Менеджмент Сочи ООО | 8 | 0.054 | 0.008411 | 0.045589
п.Лазаревское | Гаражный кооператив | Коммунальник Сочи ГСК | 5 | 0.002 | 0.001467 | 0.001821
п.Лазаревское | Дом отдыха | Колос детский лагерь Сочи ООО | 6 | 0.007 | 0.002501 | 0.00549
п.Лазаревское | Столовая | Дельфинарий Морская звезда Сочи ООО | 7 | 0.000558 | 0.000956 | 0.002764
п.Лазаревское | Нежилое здание | Базаев ВА Сочи | 6 | 0.001 | 0.00069 | 0.00608
п.Лазаревское | Нежилое здание | Мингалеева ЛВ Сочи | 6 | 0.006 | 0.000121 | 0.006158
п.Лазаревское | Летнее кафе | Малачиев ММ Сочи | 6 | 0.00197 | 0.00197 | 0.0093
п.Лазаревское | Гостиница "Шторм" | Эра-2004 Сочи ООО | 6 | 0.0036 | 0.002708 | 0.004434
п.Лазаревское | Административное здание | Качество Сочи ООО | 6 | 5e-05 | 9e-06 | 0.001851
п.Лазаревское | Гостиничный комплекс "Прометей-клуб" | Прометей и Мир Сочи ООО | 5 | 0.014488 | 0.007784 | 0
п.Лазаревское | Нежилое помещение | Казимирчук АО Сочи | 7 | 0.0003 | 1.9e-05 | 0.003701
п.Лазаревское | Столовая | Алексанян ЖЗ Сочи | 7 | 0.001113 | 0.001341 | 0.006099
п.Лазаревское | Столовая | ИП Кюрджиев ГВ Сочи | 7 | 0.0015 | 0.001546 | 0.005894
п.Лазаревское | Котельная на территории яхтенно-оздоровительного комплекса | Иствуд Сочи ООО | 5 | 0 | 0.023762 | 0
п.Лазаревское | Торговый павилион | ИП Кабаненко ТФ Сочи | 7 | 0.00034 | 0.000123 | 0.007317
п.Лазаревское | Торговый центр | ИП Гузева АА Сочи | 7 | 0.0005 | 0.000292 | 0.007148
п.Лазаревское | гаражный бокс (офисный блок с закрытыми автостоянками) | Крбашян АЗ Сочи | 7 | 0.0005 | 2.6e-05 | 0.003694
п.Лазаревское | Нежилое здание | Мавзолей Сочи ООО | 6 | 0 | 0.000134 | 0.003058
п.Лазаревское | Кафе | Корсун НВ Сочи | 6 | 0.001 | 0.001068 | 0.001759
п.Лазаревское | Нежилое помещение | Шатверов КС Сочи | 6 | 0.002 | 0.009418 | 0
п.Лазаревское | Котельная пансионата | Одиссея Сочи ООО | 5 | 0.022 | 0.018142 | 0.021818
п.Лазаревское | Жилой дом пансионного типа со встроенными помещениями столовой и пристройками | Сидоренко НВ Сочи | 6 | 0.001 | 0.000754 | 0.002966
п.Лазаревское | Кафе-столовая | Стопченко ВА Сочи | 6 | 0.0012 | 0.0012 | 0.00252
п.Лазаревское | Центр диагностики автотранспортных средств | ДЕПО Сочи ООО | 6 | 0.0006 | 0.000676 | 0.007806
п.Лазаревское | Нежилое строение | Георгиади НВ Сочи | 6 | 0.001 | 0.000968 | 0.002752
п.Лазаревское | Административное здание | Валентина+ Сочи ООО | 6 | 0.00187 | 5.2e-05 | 0.003943
п.Лазаревское | Гостиница | Атагян ЕА Сочи | 6 | 0.005 | 0.000716 | 0.011039
п.Лазаревское | Пансионат-Административное здание | Одиссея-Южная Сочи ООО | 6 | 0.0035 | 0.004156 | 0.004132
п.Лазаревское | Котельная пансионата | Пансионат Чайка Сочи ООО | 6 | 0.0023 | 0.001333 | 0.002387
п.Лазаревское | Спальный корпус пансионата | ИП Цоцория ЛП Сочи | 6 | 0.003 | 0.004763 | 0.002031
п.Лазаревское | Нежилое помещение | Исмаилов ИК Сочи | 6 | 0.00155 | 0.000747 | 0.001931
п.Лазаревское | Котельная аквапарка "Морская звезда" | Тарас-98 Сочи ООО | 5 | 0.004625 | 0.008678 | 0
п.Лазаревское | гаражный бокс (мастерские и складские помещения) | Худоян АШ Сочи | 7 | 0.0005 | 0.000237 | 0.003483
п.Лазаревское | Магазин | ИП Матосян ГК Сочи | 6 | 0.003 | 0.000965 | 0.002948
п.Лазаревское | Хоз. блок | Мартынов МТ Сочи | 6 | 0.002 | 0.000639 | 0.002612
п.Лазаревское | Котельная аквапарка | Наутилус Сочи ООО | 6 | 0.013 | 0.013294 | 0.002687
п.Лазаревское | Нежилое помещение | Устинова РГ Сочи | 5 | 0.009572 | 0.003987 | 0.014181
п.Лазаревское | Котельная санатория | Донагрокурорт Сочи СХК | 4 | 0.082147 | 0.065164 | 0
п.Лазаревское | Нежилое помещение 1 | Платонова ГИ Сочи | 6 | 0.0005 | 0.00066 | 0.010686
п.Лазаревское | Нежилое помещение 2 | Платонова ГИ Сочи | 6 | 0.0005 | 0.000195 | 0.011151
п.Лазаревское | Столовая | Жилеев ЮИ Сочи | 6 | 0.003 | 0.000654 | 0.030289
п.Лазаревское | Ресторан | Геворкян ГА Сочи | 6 | 0.002815 | 0.000755 | 0.002965
п.Лазаревское | Нежилое здание | Акулова НВ Сочи | 6 | 0.0028 | 0.000911 | 0.007347
п.Лазаревское | Торговый павилион | ИП Тютюник ТА Сочи | 7 | 0 | 4.2e-05 | 0
п.Лазаревское | Хозяйственное строение | Гриньков ВЮ Сочи | 6 | 0.002 | 0.001904 | 0.001816
п.Лазаревское | Спальный корпус | Гриньков ВЮ Сочи | 6 | 0.001 | 0.001 | 0.00272
п.Лазаревское | Спальный корпус №5 | Гриньков ВЮ Сочи | 7 | 0.001 | 0.000774 | 0.002946
п.Лазаревское | Нежилое здание | Ваниянц АА Сочи | 6 | 0.0022 | 0.000844 | 0.007801
п.Лазаревское | Магазин | Находка Сочи ООО | 6 | 0.0005 | 0.000165 | 0.010995
п.Лазаревское | Кафе | Лобанова ТМ Сочи | 6 | 0.0036 | 0.000381 | 0.003339
п.Лазаревское | Кафе-столовая | Стопченко ВА Сочи | 6 | 0 | 0.00031 | 0
п.Лазаревское | Нежилое здание | ИП Старовойтова ЛД Сочи | 7 | 0.0016 | 0.000321 | 0.003399
п.Лазаревское | Кафе | Ягуар Сочи ООО | 7 | 0.0005 | 0.000556 | 0.003581
п.Лазаревское | Нежилое здание | Платонова ЕГ Сочи | 6 | 0.0002 | 0.000288 | 0.003432
п.Лазаревское | Спальный корпус №5 | Стопченко ИА Сочи | 6 | 0.0015 | 0.000746 | 0.002974
п.Лазаревское | Нежилое строение | Гализина СН Сочи | 6 | 0.0005 | 0.000292 | 0.00409
п.Лазаревское | Котельная №8 Лазаревского района | Тепловые сети Сочитеплоэнерго МУП | 3 | 0.48686 | 0.32282 | 0
п.Лазаревское | Котельная № 40Л | Тепловые сети Сочитеплоэнерго МУП | 6 | 0.000406 | 0.001387 | 0.002333
п.Лазаревское | Котельная | Югбизнес-99 Сочи ООО | 6 | 0.005 | 0.01658 | 0.006633
п.Лазаревское | Жилой дом с встроенным на 1-ом этаже кафе | Кусаев АО Сочи | 7 | 0.0001 | 0.000302 | 0.003068
п.Лазаревское | Гостиница | Нарыжный АВ Сочи | 6 | 0.001 | 0.001 | 0.00737
п.Лазаревское | Кафе "Русский Чай" | Шагинян ТБ Сочи | 7 | 0.00084 | 0.000836 | 0.00214
п.Лазаревское | Нежилое здание | Кесян БС Сочи | 6 | 0.004 | 0.004259 | 0
п.Лазаревское | Нежилое здание | Иствуд Сочи ООО | 6 | 0.003 | 0.003359 | 0.063303
п.Лазаревское | Нежилое здание | Назаретян АА Сочи | 6 | 0.0025 | 0.004318 | 0
п.Лазаревское | Гостиница | Тавадов ЭА Сочи | 5 | 0.003 | 0.003 | 0.01595
п.Лазаревское | Нежилое здание (Летний домик) | Жгутова НВ Сочи | 6 | 0.002 | 0.00064 | 0.00308
п.Лазаревское | Хозяйственный блок | Платонова ЕГ Сочи | 6 | 0.001 | 0.00095 | 0.00277
п.Лазаревское | Нежилое здание | Толочко ВД Сочи | 6 | 0.00348 | 0.001768 | 0
п.Лазаревское | Пищеблок | Иствуд Сочи ООО | 7 | 0.0005 | 0.000332 | 0
п.Лазаревское | Котельная | Иствуд Сочи ООО | 6 | 0.008 | 0.007409 | 0
п.Лазаревское | Закусочная | Выродов АВ Сочи | 7 | 0.0004 | 0.00055 | 0
п.Лазаревское | Нежилые помещения 8-11 | Антонова ЮС Сочи | 6 | 0.0015 | 0.000153 | 0
п.Лазаревское | Нежилые помещения в столовой №9 | Шаповалова РА Сочи | 7 | 0.0002 | 0.000394 | 0
п.Лазаревское | Здание | Важенин АП Сочи | 6 | 0.0015 | 0.001727 | 0
п.Лазаревское | Нежилое здание | Квашина МН Сочи | 6 | 0.0015 | 0.000298 | 0
п.Лазаревское | Гостиница | Нарыжный АВ Сочи | 6 | 0 | 0.002473 | 0
п.Лазаревское | Кухня кафе | Устян РГ Сочи | 6 | 0.002 | 0.002503 | 0
п.Лазаревское | Теплогенераторная | Капитонов ИА Сочи | 6 | 0.0022 | 0.002308 | 0
п.Лазаревское | Теплогенераторная | Алексанян ЖЗ Сочи | 6 | 0.002 | 0.001983 | 0
п.Лазаревское | Летнее кафе | Малачиев ММ Сочи | 6 | 0 | 0.00237 | 0
п.Лазаревское | Теплопункт спортзала | ДЮСШ Лазаревского района | 7 | 0.000193 | 0.000207 | 0
п.Лазаревское | 9-и этажные многоквартирные жилые дома со встроенными помещениями | Дукат ООО Сочи | 5 | 0.035 | 0.023317 | 0
п.Лазаревское | Здание со встроенным рестораном и нежилыми помещениями | Смирнов СВ Сочи | 6 | 0.0005 | 0.001597 | 0
п.Лазаревское | Здание пансионатного типа | Смирнов СВ Сочи | 6 | 0.0005 | 0.002116 | 0
п.Лазаревское | Здание котельной | 81 БТРЗ Сочи ОАО | 5 | 0.017 | 0.010917 | 0
п.Лазаревское | Нежилое здание - коттедж №1 | 81 БТРЗ Сочи ОАО | 6 | 0.002 | 0.00068 | 0
п.Лазаревское | Нежилое здание - коттедж №2 | 81 БТРЗ Сочи ОАО | 6 | 0.002 | 0.000309 | 0
п.Лазаревское | Стоматологическая поликлиника | Стоматологическая поликлиника 4 Сочи | 7 | 3.2e-05 | 2.5e-05 | 0
п.Лазаревское | Административное здание | абонент Цокр Лазаревская | 7 | 0.0004 | 0.000266 | 0
п.Лазаревское | Спальный корпус | Гриньков ВЮ Сочи | 6 | 0 | 0.000224 | 0
п.Лазаревское | Население (п.Лазаревское) | Сочи население | 8 | 0.24991 | 0.80961 | 0
п.Лазаревское | Многоквартирный жилой дом | Парус Сочи ТСЖ | 8 | 0.006 | 0.00539 | 0.00061
п.Лазаревское | Жилое помещение | Соцкор Сочи ООО | 8 | 0.002 | 0.000122 | 0.001878
п.Лазаревское | Котельная многоквартирного жилого комплекса | ТеплоЭнергоКом Сочи ООО | 8 | 0.05 | 0.041288 | 0.008712
п.Лоо | Столовая | Элена Сочи ООО | 6 | 0.001 | 0.001209 | 0.00577
п.Лоо | Цех по производству пива | Алва Сочи ООО | 7 | 0.00063 | 0.001053 | 0.006387
п.Лоо | Котельная | Аквалоо Сочи КСКК | 4 | 0.075 | 0.085342 | 0.48382
п.Лоо | Крышная котельная физкультурно-оздоровительного комплекса | Уралэнергострой Сочи ЗАО | 5 | 0.05 | 0.007354 | 1.8056
п.Лоо | Кухня | Уралэнергострой Сочи ЗАО | 5 | 0.013 | 0.000485 | 1.8124
п.Лоо | Нежилое здание | Комбинат питания Лоо Сочи ООО | 5 | 0.005 | 0.002456 | 0.015772
п.Лоо | Нежилое здание | Тоноян ЛС Сочи | 6 | 0.001 | 0.00095 | 0.00277
п.Лоо | Котельная №5 Лазаревского района | Тепловые сети Сочитеплоэнерго МУП | 5 | 0.013941 | 0.005719 | 0.033713
п.Лоо | Нежилое помещение | Минасян СА Сочи | 6 | 0.002 | 0.001376 | 0
п.Лоо | Теплогенераторная | Кочконян АГ Сочи | 6 | 0.001 | 0.000575 | 0
п.Лоо | Ремонтные мастерские с пристройками | Мищенко ВВ Сочи | 6 | 0.001 | 0.000127 | 0
п.Лоо | Теплогенераторная | Щекатурова ИВ Сочи | 7 | 0.0005 | 2.9e-05 | 0
п.Лоо | Население (п.Лоо) | Сочи население | 8 | 0.08986 | 0.16953 | 0
п.Мамедова Щель | Котельная №1 пансионата | Молния Ямал Туапсе ООО | 5 | 0.01 | 0.01 | 0.27123
п.Мамедова Щель | Котельная №2 ОК Ямал | Молния Ямал Туапсе ООО | 5 | 0.02 | 0.02 | 0.63472
п.Мамедова Щель | Котельная | Санаторий Юг Туапсе ОЦ | 5 | 0.018 | 0.018779 | 0.37852
п.Мамедова Щель | Дворец культуры | Управляющая компания Юг Туапсе ООО | 6 | 0.0005 | 0.000518 | 0.014563
п.Мамедова Щель | Мини пекарня | ИП Есиков АВ Туапсе | 7 | 0.0001 | 9.6e-05 | 0.000797
п.Мамедова Щель | Торговый дом "Гермес" | Торговый дом Гермес Туапсе ООО | 5 | 0.0225 | 0.013989 | 0
п.Мамедова Щель | Население (п.Мамедова Щель) | Сочи население | 8 | 0.000522 | 0.001 | 0
п.Мацеста | Дом отдыха №28 | Аксенова ЕП Сочи | 7 | 0.00012 | 2e-06 | 0.003718
п.Мацеста | Энергоблок туристического центра | Спутник оздоровительный комплекс Сочи АО | 4 | 0.095 | 0.095 | 0.036085
п.Мацеста | Банный комплекс "Лукоморье" | Дагдаверян АА Сочи | 6 | 0.0005 | 0.000518 | 0.01146
п.Мацеста | Мастерская | Гармашов СН Сочи | 7 | 0.0001 | 1e-05 | 0.00371
п.Мацеста | Производственная база | Мост Сочи ООО | 7 | 0.0001 | 6.7e-05 | 0.003653
п.Мацеста | Нежилое помещение | Епифановский СЕ Сочи | 6 | 0.0001 | 2.4e-05 | 0.003696
п.Мацеста | Энергоблок туристического центра | Абонент Спутник оздоровительный комплекс Сочи АО | 4 | 0.049 | 0.077066 | 0.054019
п.Мацеста | ТЭС №1 | Хоста Сочи ООО | 4 | 0.215 | 0.18756 | 0
п.Мацеста | Котельная санатория | Санаторий Зеленая роща Сочи АО | 5 | 0.03 | 0.025369 | 0
п.Мацеста | Кафе | Кристалл-2006 Сочи ООО | 6 | 0.002 | 0.001113 | 0.006327
п.Мацеста | Коттеджи | Межрегиональный девелопмент Сочи ООО | 6 | 0.001 | 0.002289 | 0.006267
п.Мацеста | Здание с пристройкой - дача №3 | Татнефть им Шашина ВД Сочи ПАО | 6 | 0.0015 | 0.000559 | 0.15568
п.Мацеста | Дачи | Рейтер Сочи ЗАО | 6 | 0.005 | 0.001147 | 0.006293
п.Мацеста | Коттедж №6 | Алехина ЛВ Сочи | 6 | 0.0003 | 0.000463 | 0.003257
п.Мацеста | Коттедж №7 | Алехина ЛВ Сочи | 6 | 0.0003 | 8.2e-05 | 0.003638
п.Мацеста | Коттедж №2 | Комаров ВВ Сочи | 7 | 0.0002 | 8.1e-05 | 0.003639
п.Мацеста | Коттедж №3 | Гаракоева РБ Сочи | 6 | 0.0014 | 0.000172 | 0.003548
п.Мацеста | Спальный корпус (литер В) | Бакова ЗН Сочи | 7 | 0 | 0.004277 | 0.017448
п.Мацеста | Здание спального корпуса (литер Ж) | Костромина СВ Сочи | 6 | 0.0003 | 2.8e-05 | 0.011727
п.Мацеста | Спальный корпус (литер Д) | Костромина СВ Сочи | 6 | 0.0003 | 3.9e-05 | 0.011716
п.Мацеста | Здание спального корпуса (литер Б) | Галлар Сочи ООО | 6 | 0.0003 | 0.000174 | 0.03286
п.Мацеста | Нежилое здание | Филиппов ДВ Сочи | 6 | 0.001 | 5.8e-05 | 0.003662
п.Мацеста | Спальный корпус (литер Е) | Суслов НА Сочи | 6 | 0.0003 | 0.000115 | 0.003605
п.Мацеста | Здание пансионата | Рест-Мацеста Сочи АО | 6 | 0.001 | 0.000914 | 0.005112
п.Мацеста | Здание спального корпуса (литер Г) | Будзуляк БВ Сочи | 6 | 0.0003 | 6.1e-05 | 0.007379
п.Мацеста | Здание коттеджа №1 Литер И | Абасова АЮ Сочи | 7 | 0.00025 | 5.7e-05 | 0.003663
п.Мацеста | Здание коттеджа № 4,5 придорожного оздоровительного комплекса | Молчан СА Сочи | 6 | 0.0002 | 0.000161 | 0.003559
п.Мацеста | Котельная №17 | Тепловые сети Сочитеплоэнерго МУП | 4 | 0.27922 | 0.157 | 0
п.Мацеста | Котельная №31 Адлерского района | Тепловые сети Сочитеплоэнерго МУП | 5 | 0.013375 | 0.0078 | 0.084114
п.Мацеста | Здание коттеджа № 5 придорожного оздоровительного комплекса | Молчан СА Сочи | 6 | 0.0002 | 0.000141 | 0.003579
п.Мацеста | Нежилое здание | Соляникова ЖВ Сочи | 6 | 0.002 | 0.001897 | 0
п.Мацеста | Теплогенераторная | Пища для жизни Сочи БОО | 6 | 0.0005 | 0.000609 | 0
п.Мацеста | Нежилые помещения | Парк национальный Сочи | 6 | 0.0007 | 0.000107 | 0
п.Мацеста | Котельная санатория | Санаторий Искра Сочи ГУ | 5 | 0.038 | 0.040833 | 0
п.Мацеста | Население (п.Мацеста) | Сочи население | 8 | 0.10618 | 0.23483 | 0
п.Мацеста | Котельная многоквартирного жилого дома | ТСН Русская ривьера 2020 Сочи | 8 | 0.010098 | 0.003659 | 0.006439
п.Мичурина, Успенский пло | Минипекарня | ИП Поляновский СК Успенское | 5 | 0.0103 | 0.004775 | 0.005641
п.Мичурина, Успенский пло | Кормоцех "Успенское" | Абонент Птицефабрика Белореченская ЗАО Успенское | 4 | 0.06 | 0.016476 | 0.28336
п.Мичурина, Успенский пло | Население (п.Мичурина, Успенский плодсовхоз) | Успенская население | 8 | 0.031714 | 0.016749 | 0.014965
п.Мостовской | магазин | Юг Мебель ООО | 6 | 6e-05 | 0.000346 | 0.002035
п.Мостовской | Магазин "Влада" | Лыхо СВ Мостовской | 7 | 0 | 0.000687 | 0.002959
п.Мостовской | Магазин и кафе | ИП Анзуров КМ Мостовский | 6 | 0.00082 | 0.0001 | 0.005071
п.Мостовской | Административное здание | Райпищекомбинат Мостовский АО | 7 | 0 | 0.000219 | 0.004543
п.Мостовской | Здание котельной | Райпищекомбинат Мостовский АО | 4 | 0.2 | 0.01905 | 0
п.Мостовской | Парикмахерская | Айрапетян КМ Мостовский | 6 | 5e-05 | 5e-05 | 0.001736
п.Мостовской | Кафе "Юность" | ИП Думенко СА Мостовской | 6 | 0.0005 | 0.00053 | 0.002595
п.Мостовской | Кафе "555" | ИП Абдуллаев ЗТ Мостовский | 7 | 5e-05 | 9.3e-05 | 0.001663
п.Мостовской | Здание кирпичного завода | Завод кирпичный Губский Мостовской ООО | 4 | 0 | 0.077346 | 0
п.Мостовской | Нежилое здание | Максимум Мостовской ООО | 4 | 0.23 | 0.16728 | 0.14297
п.Мостовской | Котельная детского сада № 3 | Тепловые сети Мостовской 2 | 6 | 0.002545 | 0.001807 | 0.000127
п.Мостовской | Котельная жилого дома "Юг" | Тепловые сети Мостовской 2 | 4 | 0.043929 | 0.036026 | 0
п.Мостовской | Котельная СОШ № 30 | Тепловые сети Мостовской 2 | 5 | 0.013562 | 0.013659 | 0
п.Мостовской | Нежилое здание | Носонов ДА Мостовской | 7 | 0 | 0.000991 | 0.00104
п.Мостовской | Объект попутного бытового обслуживания и питания | Рассвет ПП Мостовской ООО | 6 | 0.0001 | 0.001022 | 0.005674
п.Мостовской | Парикмахерская | Айрапетян КМ Мостовский | 6 | 0 | 0.001129 | 0
п.Мостовской | Административное здание 1 | ИП Авакян ЛЭ Лабинск | 6 | 0.00018 | 0.001743 | 0
п.Мостовской | Кухня | Центр по организации питания | 7 | 0.000351 | 0.000279 | 0
п.Мостовской | Дошкольное образовательное учреждение на 290 мест | Детский сад 24 Мостовская | 5 | 0.0015 | 0.000749 | 0
п.Мостовской | Население (п.Мостовской) | Мостовская население | 8 | 0.31455 | 0.21749 | 0.097061
п.Нижнебаканский | Цех керамзита, гараж | АББА Крымск ЗАО | 4 | 0.1989 | 0.1989 | 0
п.Нижнебаканский | Шахтная печь | Новоросметалл ООО | 4 | 0.18 | 0.14502 | 0.074833
п.Нижнебаканский | Кафе | Нехаева СГ Крымск | 6 | 0.0002 | 0.0002 | 0.006265
п.Нижнебаканский | Кафе | Нерсесян СР Крымск | 6 | 0.00015 | 0.00011 | 0.009334
п.Нижнебаканский | Нежилое помещение | ИП Сафронова ИМ Крымск | 6 | 0.0005 | 0.000274 | 0.010268
п.Нижнебаканский | Асфальтобетонный завод | Абонент ДРСУ Красноармейское Крымск ООО | 4 | 0.41657 | 0.11034 | 0.89406
п.Нижнебаканский | Кафе | Нехаева СГ Крымск | 6 | 0 | 0.000213 | 0
п.Нижнебаканский | Пивоварня, магазин | Пивоварня Дианов Крымск ООО | 6 | 0 | 8.6e-05 | 0
п.Нижнебаканский | Административное здание | Сейтумеров РР Крымск | 6 | 0 | 9.3e-05 | 0
п.Нижнебаканский | Цех керамзита, гараж | АББА Крымск ЗАО | 4 | 0 | 0.086225 | 0
п.Нижнебаканский | Население (ст.Нижнебаканская) | Крымск население | 8 | 0.11055 | 0.11142 | 0
п.Новоберезанский | Магазин строительных материалов | ИП Шипитый С И Кореновск | 7 | 1e-05 | 5e-06 | 0.001855
п.Новоберезанский | Стоматологический кабинет | Коновалов АА Кореновск | 7 | 5e-05 | 6e-06 | 0.001906
п.Новоберезанский | Магазин | Балакина РВ Кореновск | 6 | 0.0003 | 1.3e-05 | 0.002717
п.Новоберезанский | ФАП пос.Привольный | Больница Кореновск ЦРБ | 7 | 0.00043 | 1e-06 | 0
п.Новоберезанский | ФАП п. Раздольный | Больница Кореновск ЦРБ | 7 | 0.000155 | 1e-06 | 0
п.Новоберезанский | Здание Новоберезанской участковой больницы | Больница Кореновск ЦРБ | 6 | 0.007476 | 4e-05 | 0
п.Новоберезанский | Население (Ново-Березанская) | Кореновск население | 8 | 0.021854 | 0.025469 | 0
п.Новоберезанский | Население (Ново-Березанская) | Тимашевск население | 8 | 0.012508 | 0.026992 | 0
п.Новоберезанский | Квартира | Администрация Незаймановская Тимашевск | 8 | 5e-05 | 8e-06 | 4.2e-05
п.Октябрьский, с-з "2-я п | Пекарня | ИП Добрых ОВ Каневская | 6 | 0.0041 | 0.0014 | 0.003064
п.Октябрьский, с-з "2-я п | Столовая | Имени героя ВОВ Данильченко Каневская ПАО | 6 | 0.000884 | 0.000113 | 0.021537
п.Октябрьский, с-з "2-я п | Санпропускник | Альянс-ДеКар Ленинградская ООО | 6 | 0.00013 | 4e-05 | 0.087306
п.Октябрьский, с-з "2-я п | Котельная №43 (Красногвардеец) | Тепловые сети Каневская | 5 | 0.003189 | 0.002924 | 0.003474
п.Октябрьский, с-з "2-я п | Население (Красногвардеец) | Каневская население | 8 | 0.009306 | 0.002563 | 0.006743
п.Октябрьский, с-з "2-я п | Население (с-за "2-я пятилетка") | Ленинградская население | 8 | 0.034937 | 0.010951 | 0.023986
п.Ордынский | Кафе-бар с мойкой автотранспорта | Пчелинцева ЛЮ Темрюк | 6 | 0.0004 | 0.000328 | 0.00369
п.Ордынский | СТО | Тюрин ИИ Темрюк | 6 | 0 | 0.0003 | 0.004662
п.Ордынский | Здание центра | Светоч Темрюк Реабилитационный центр | 6 | 0 | 0.000273 | 0
п.Ордынский | Котельная детского сада | Детский сад 19 Темрюк | 6 | 0.000266 | 7.9e-05 | 0
п.Ордынский | Население (Ордынская) | Темрюк население Темрюкрайгаз | 8 | 0.013867 | 0.02902 | 0
п.Первомайский, з/с-за "К | Население (п.Первомайский) | Кущевская население | 8 | 0.040451 | 0.04 | 0.000451
п.Прогресс, Биофабрика | Кафе | Далаков МХ Новокубанск | 6 | 0.0005 | 0.00042 | 0.00673
п.Прогресс, Биофабрика | Административное здание (служебное жилье) кв.№1 | Мичурина Новокубанск ЗАО | 7 | 0.00015 | 2e-05 | 0.010128
п.Прогресс, Биофабрика | Административное здание (служебное жилье) кв.№2 | Мичурина Новокубанск ЗАО | 7 | 0.00015 | 1e-05 | 0.002229
п.Прогресс, Биофабрика | Административное здание (служебное жилье) кв.№4 | Мичурина Новокубанск ЗАО | 7 | 0.00015 | 1e-05 | 0.002229
п.Прогресс, Биофабрика | Административное здание (служебное жилье) кв.№5 | Мичурина Новокубанск ЗАО | 7 | 0.00015 | 0.0001 | 0.002779
п.Прогресс, Биофабрика | Мини-пекарня | Мичурина Новокубанск ЗАО | 6 | 0.002 | 4e-05 | 0.057992
п.Прогресс, Биофабрика | Контора | Мичурина Новокубанск ЗАО | 6 | 0 | 1e-05 | 0.005719
п.Прогресс, Биофабрика | Здание столовой | Кубань Новокубанск ЗАО КСП | 6 | 0.0006 | 0.00021 | 0.003235
п.Прогресс, Биофабрика | 2х квартирный жилой дом, корпус а, кв.1 | Мичурина Новокубанск ЗАО | 7 | 0.0001 | 5e-05 | 0.00367
п.Прогресс, Биофабрика | 2х квартирный жилой дом, корпус а, кв.2 | Мичурина Новокубанск ЗАО | 7 | 0.0001 | 5e-05 | 0.00367
п.Прогресс, Биофабрика | 2х квартирный жилой дом, корпус б, кв.1 | Мичурина Новокубанск ЗАО | 6 | 0.0001 | 4e-05 | 0.00368
п.Прогресс, Биофабрика | 2х квартирный жилой дом, корпус б, кв.2 | Мичурина Новокубанск ЗАО | 6 | 0.0001 | 1e-05 | 0.00371
п.Прогресс, Биофабрика | Котельная | Армавирская биофабрика Новокубанск ФКП | 4 | 0.1023 | 0.06747 | 0
п.Прогресс, Биофабрика | Столовая | Армавирская биофабрика Новокубанск ФКП | 6 | 0.0036 | 3e-05 | 0
п.Прогресс, Биофабрика | Население (Биофабрика) | Новокубанск население | 8 | 0.11196 | 0.07036 | 0.041603
п.Псебай | здание лечебно-диагностического центра | Березки Мостовский НО Фонд ЛДЦ | 5 | 0.007 | 0.003379 | 0.009887
п.Псебай | Кафе "Уют" | ИП Мостович НМ Мостовской | 7 | 0.00015 | 0.000139 | 0.001572
п.Псебай | Здание склада общетоварного | ИП Лыков ПВ Мостовской | 6 | 0.0018 | 0.002032 | 0.007789
п.Псебай | котельная СОШ № 20 | Тепловые сети Мостовской 2 | 4 | 0.036278 | 0.022477 | 0.415
п.Псебай | Гостиница | Костюкова ЕВ Мостовской | 6 | 8e-05 | 0.00085 | 0
п.Псебай | Нежилое здание | Захливный АВ Мостовский | 6 | 0 | 0.001096 | 0
п.Псебай | Население (п.Псебай) | Мостовская население | 8 | 0.083952 | 0.074027 | 0.009925
п.Рассвет, с-з "Староминс | Население (с-за "Староминский") | Староминская население | 8 | 0.031348 | 0.015 | 0.016348
п.Саукдере | Топочная № 3 | Саук-Дере Агрофирма Крымск ООО | 6 | 0.0046 | 0.000178 | 0.008266
п.Саукдере | Магазин | Юг-Бизнес Крымск ООО | 7 | 0 | 0.000327 | 0.007262
п.Саукдере | Административное здание | Новокрымское Крымск ООО | 6 | 0.0007 | 0.000589 | 0.018993
п.Саукдере | Здание склада | Новокрымское Крымск ООО | 6 | 0.0003 | 0.000195 | 0.019387
п.Саукдере | Здание многофункционального назначения | Новокрымское Крымск ООО | 6 | 0.0015 | 0.000904 | 0.018678
п.Саукдере | Магазин - закусочная | Бастанжиев ФД Крымск | 7 | 0.0001 | 3.8e-05 | 0.002149
п.Саукдере | Закусочная | ИП Кондратенко ГИ Крымск | 7 | 0.00073 | 9.5e-05 | 0.0005
п.Саукдере | Баня ( г.Крымск, ул.Лагерная,142 а) | Албанов АГ Крымск | 7 | 0.0002 | 0.0002 | 0.002397
п.Саукдере | Кондитерский цех | ИП Масалова ИП Крымск | 6 | 0.0002 | 0.00013 | 0.010561
п.Саукдере | Закусочная | ИП Недранец СВ Крымск | 7 | 0.0004 | 6e-05 | 0.003362
п.Саукдере | Система газопотребления предприятия | Жестянобаночная Мануфактура Крымск ООО | 5 | 0 | 0.014655 | 0.078345
п.Саукдере | Здание гостиницы | ИП Сурмалян КМ Крымск | 6 | 0.0001 | 0.0001 | 0.007638
п.Саукдере | Торгово-офисное здание | Торосян ПС Крымск | 6 | 0.0001 | 0.000356 | 0.006303
п.Саукдере | Автомойка,закусочная | Райимов Хосон Крымск | 6 | 0.0001 | 0.00066 | 0.004474
п.Саукдере | Газотурбинная установка "Центавр-50" | Системный Алюминий Крымск АО | 3 | 0.75 | 0.75 | 0
п.Саукдере | Литейный цех, экструзионный цех | Системный Алюминий Крымск АО | 4 | 0.45 | 0.36672 | 0.26717
п.Саукдере | Магазин "Спартак" | Пономарева ЕА Крымск | 6 | 0.00025 | 0.00025 | 0.005181
п.Саукдере | Здание фитнес-центра | Матвеева ВА Крымск | 6 | 0.0007 | 0.000293 | 0.007965
п.Саукдере | Магазин | Андрусова НВ | 7 | 0 | 0.004324 | 0.000475
п.Саукдере | Ресторанно-гостиничный комплекс | Ребковец ЕТ Крымск | 6 | 0.0013 | 0.000788 | 0.009591
п.Саукдере | Торгово-офисное здание | Тоноян АА Крымск | 6 | 0.00025 | 8.3e-05 | 0.004936
п.Саукдере | Торговый центр | Камавторесурс ПО ООО | 6 | 0.0003 | 0.000667 | 0.006929
п.Саукдере | Здание гостиницы | ИП Сурмалян КМ Крымск | 6 | 0 | 0.000985 | 0
п.Саукдере | Магазин | Казакова ТС Крымск | 6 | 0 | 5e-05 | 0
п.Саукдере | Кондитерский цех | ИП Масалова ИП Крымск | 6 | 0 | 0.001037 | 0
п.Саукдере | Котельная м-н Надежда | Абонент Краснодартеплосеть ОАО (Котельная в г. Крымске) | 4 | 0.045 | 0.042224 | 0.4384
п.Саукдере | Котельная по ул. Белинского | Абонент Краснодартеплосеть ОАО (Котельная в г. Крымске) | 4 | 0.127 | 0.025074 | 0.45555
п.Саукдере | Нежилое здание-полевой стан | КФХ ИП Николаев МИ Крымск | 6 | 0.0025 | 0.002287 | 0
п.Саукдере | Офис 2 | ИП Сурмалян КМ Крымск | 6 | 0 | 9.9e-05 | 0
п.Саукдере | Магазин смешанных товаров | ИП Кельш ПВ Крымск | 6 | 0.00046 | 0.000513 | 0
п.Саукдере | Здание аптеки | Говоров ГВ Крымск | 7 | 0.000148 | 0.000215 | 0
п.Саукдере | Нежилое здание | Шевченко СМ Крымск | 6 | 0.0001 | 4.1e-05 | 0
п.Саукдере | Котельная блочно-модульная АМК "СТАРТ-11700" | Центральное жилищно-коммунальное управление МО РФ | 4 | 0.11 | 0.068531 | 0
п.Саукдере | Котельная № 94, ВГ № 2, в/ч 40491 г. Крымск | Абонент ЮгЭнергоИнвест Крымск | 5 | 0.007 | 0.005323 | 0
п.Саукдере | Котельная №132 (ДУ-6), ВГ № 2, г. Крымск | Абонент ЮгЭнергоИнвест Крымск | 5 | 0.017 | 0.011595 | 0
п.Саукдере | Нежилое здание | Близнюк ОИ Крымск | 6 | 5e-05 | 5.3e-05 | 0
п.Саукдере | Пищеблок | Детский сад 17 Крымск | 7 | 0.000152 | 0.000176 | 0
п.Саукдере | Пищеблок, котельная | Детский сад 5 Крымск | 6 | 3.2e-05 | 4.8e-05 | 0
п.Саукдере | Блочно-модульная котельная по первомупереулку Дивизионному,15 в г.Крымске | Детский сад 21 Крымск | 6 | 0.000721 | 0.000594 | 0
п.Саукдере | Здание-блок весовых-бытовое | Системный Алюминий Крымск АО | 6 | 0 | 0.001782 | 0
п.Саукдере | Топочная | Детский сад 36 Крымск | 6 | 0.000102 | 0.000122 | 0
п.Саукдере | Котельная | Детский сад 4 Крымск | 7 | 0 | 0.000162 | 0
п.Саукдере | Котельная детского сада № 18 | Детский сад 18 Крымск | 6 | 0.001004 | 0.000729 | 0
п.Саукдере | Население (п.Саук-Дере) выход ГРС на Саукдере | Крымск население | 8 | 1e-06 | 0.014822 | 0
п.Саукдере | Население (п.Саук-Дере) | Крымск население | 8 | 0.087981 | 0.019138 | 0.068843
п.Светлая Заря | Топочная автогаража | Елтавский АВ Курганинск | 7 | 5e-05 | 0.000189 | 0.002832
п.Светлая Заря | Корпуса по выращиванию птицы | Мясоптицекомбинат Курганинск ЗАО | 4 | 0.05 | 0.040872 | 0.47993
п.Светлая Заря | Топочная | Шаповалов ВП Курганинск | 6 | 0.0002 | 7.3e-05 | 0.003573
п.Светлая Заря | Детский сад | Детский сад 22 Курганинск | 6 | 0.000181 | 0.000126 | 0
п.Светлая Заря | Население (с-з "Светлая Заря") | Курганинск население | 8 | 0.024467 | 0.02874 | 0
п.Табак-Совхоз | Здание склада | ИП Диденко ЛМ Крымск | 6 | 0.0002 | 5.2e-05 | 0.007336
п.Табак-Совхоз | Ремонтно-механический цех | Шакиров ЮП Крымск | 6 | 0.001 | 0.000683 | 0.003558
п.Табак-Совхоз | Котельная | Энтропия Крымск ООО | 4 | 0.05 | 0.000131 | 0.48868
п.Табак-Совхоз | ПТО | Вагонное депо Краснодар Белореченск | 6 | 0.0004 | 0.000555 | 0.002049
п.Табак-Совхоз | Кафе | Роот НИ Крымск | 6 | 0.00035 | 2.5e-05 | 0.006329
п.Табак-Совхоз | Магазин | Мартиросян ЛК Крымск | 6 | 0 | 0.0006 | 0.002004
п.Табак-Совхоз | Керамзитовый цех | Крымск Керамзит ООО | 4 | 0.146 | 0.14517 | 0.11598
п.Табак-Совхоз | Кафе | ИП Мкртчян МС Крымск | 7 | 0 | 0.000129 | 0.003323
п.Табак-Совхоз | Стекольная мастерская | Артюхов ВН Крымск | 7 | 0 | 0.000286 | 0
п.Табак-Совхоз | Склад | Лапчев ИВ Крымск | 6 | 0 | 6e-06 | 0
п.Табак-Совхоз | Стеклотарный завод | Русджам Стеклотара Холдинг Крымск ООО | 3 | 2.275 | 1.8077 | 1.352
п.Табак-Совхоз | Котельная № 4 | Энтропия Крымск ООО | 4 | 0.025 | 0.000237 | 0.48857
п.Табак-Совхоз | Нежилое здание | Савченко ХМ Крымск | 6 | 0.0001 | 1.9e-05 | 0.003054
п.Табак-Совхоз | Кафе | ИП Янокопуло НХ Крымск | 7 | 0 | 0.00015 | 0
п.Табак-Совхоз | Хлебопекарный цех | Хлебов Крымск ООО | 6 | 0.0025 | 0.0025 | 0.015654
п.Табак-Совхоз | Офис | Хлебов Крымск ООО | 6 | 0.0004 | 0.000353 | 0.017801
п.Табак-Совхоз | Кафе | ИП Сурмалян АШ Крымск | 7 | 6.1e-05 | 0.000151 | 0.003323
п.Табак-Совхоз | Хлебопекарный цех | Хлебов Крымск ООО | 6 | 0 | 0.004872 | 0
п.Табак-Совхоз | Автомойка | ИП Кельш ПВ Крымск | 6 | 0.0003 | 0.00013 | 0
п.Табак-Совхоз | Спортивный комплекс с плавательным бассейном | Спортивная школа Крымск | 5 | 0.029 | 0.005885 | 0
п.Табак-Совхоз | Пищеблок, прачечная, котельная | Детский сад 39 Крымск | 6 | 0.000189 | 0.000205 | 0
п.Табак-Совхоз | Население (п.Табак, совхоз) | Крымск население | 8 | 0.15069 | 0.081052 | 0.069633
п.Хабль | Население (п.Хабль) | Северская население | 8 | 0.000617 | 0.00317 | 0
п.Центральный | Административное здание | Восточное Белая Глина ООО | 6 | 0 | 0.0001 | 0
п.Центральный | Население (п.Центральный) | Белая Глина население | 8 | 0.025401 | 0.0129 | 0.012501
п.Юбилейный | Сторожка | ИП Назаренко НП Темрюк | 6 | 0.0005 | 0.001453 | 0
п.Юбилейный | Здание (столовая) | ИП Назаренко НП Темрюк | 6 | 0.0008 | 0.001677 | 0.003219
п.Юбилейный | Хоз. блок б/о "Фламинго" | ИП Назаренко НП Темрюк | 6 | 0.0003 | 0.001659 | 0.00503
п.Юбилейный | столовая | Нестерчук ЕИ Темрюк | 7 | 0.0002 | 0.0001 | 0.007935
п.Юбилейный | Гостевой дом со столовой | Ермаченко НП Темрюк | 6 | 0.0005 | 0.001301 | 0.009338
п.Юбилейный | Гостевой дом | Ермаченко НП Темрюк | 6 | 0.0015 | 0.003 | 0.003026
п.Юбилейный | Загородный комплекс в п. Пересыпь, Темрюкского района, Краснодарского края | СитиИнжиниринг Темрюк ООО | 5 | 0.002 | 3.8e-05 | 0.15657
п.Юбилейный | Гостевой дом | Водолазский МВ Темрюк | 7 | 0.0003 | 0.0001 | 0.004364
п.Юбилейный | Гостевой дом | Кравец ВИ Темрюк | 7 | 0.0002 | 6e-05 | 0.002982
п.Юбилейный | Здание. Имущество Центрального банка Российской Федерации. | Золотые пески Темрюк База отдыха | 6 | 0.0025 | 0.0005 | 0.006345
п.Юбилейный | Кафе "Шашлычная" | Дилакян СС Темрюк | 7 | 0.0003 | 0.000354 | 0.004556
п.Юбилейный | Здание | ИП Шавырин ВА Темрюк | 7 | 0.00016 | 4.1e-05 | 0.005762
п.Юбилейный | Магазин-закусочная | Машкова Алла Витальевна | 7 | 0.001 | 0.00095 | 0.003291
п.Юбилейный | Жилой дом | Баландина ВС Темрюк | 7 | 0.0002 | 0.000161 | 0.006014
п.Юбилейный | Садовый дом 5 | Управление по повышению нефтеотдачи пластов АО Темрюк | 6 | 0.0012 | 0.000139 | 0
п.Юбилейный | Садовый дом 7 | Управление по повышению нефтеотдачи пластов АО Темрюк | 7 | 0.0004 | 0.000126 | 0
п.Юбилейный | Гостевой дом | Феняк АФ Темрюк | 7 | 0.000678 | 0.000265 | 0
п.Юбилейный | Мини-гостиница | Казанцева АЕ Темрюк | 7 | 0.001486 | 0.000666 | 0
п.Юбилейный | Население (Юбилейная) | Темрюк население Темрюкрайгаз | 8 | 0.04409 | 0.071798 | 0
п.Якорная Щель | Хоз.зона | Пансионат Шексна Сочи ООО | 5 | 0.015 | 0.001958 | 0.24383
п.Якорная Щель | Котельная пансионата | Пансионат Шексна Сочи ООО | 5 | 8.3e-05 | 0.11713 | 0.12866
п.Якорная Щель | Котельная №10 Лазаревского района | Тепловые сети Сочитеплоэнерго МУП | 5 | 0.014975 | 0.010969 | 0.34838
п.Якорная Щель | Котельная №16 Лазаревского района | Тепловые сети Сочитеплоэнерго МУП | 5 | 0.019084 | 0.012467 | 0.011512
п.Якорная Щель | Котельная №19 Л | Тепловые сети Сочитеплоэнерго МУП | 5 | 0.002716 | 0.000463 | 0.003257
п.Якорная Щель | Население (п.Якорная Щель) | Сочи население | 8 | 0.03794 | 0.009012 | 0.028928
пгт.Афипский | Магазин | ИП Заболотний АВ Северская | 7 | 5e-05 | 5e-05 | 0.003224
пгт.Афипский | Ресторан "Ошалей" | Ильина ОВ Северская | 6 | 0.001 | 0.000793 | 0.029882
пгт.Афипский | Цех Семенча | ИП Семенча СЮ Северская | 7 | 0 | 0.000183 | 0.00344
пгт.Афипский | Котельная сч№1 Афипский цех | Афипский хлебокомбинат Северская ООО | 5 | 0.045 | 0.02459 | 0.081802
пгт.Афипский | Кафе | Логос фирма Северская ООО | 7 | 0.0002 | 0.0002 | 0.002523
пгт.Афипский | Административное здание | Статус-Юг Северская ООО | 6 | 0.00139 | 0.000266 | 0.0089
пгт.Афипский | Производственная база | МонтажТехСтрой Северская ООО | 5 | 0.066 | 0.010188 | 0.42803
пгт.Афипский | Лечебно-оздоровительный комплекс | Паршиков ВВ Северская | 6 | 0.0011 | 0.001126 | 0.0099
пгт.Афипский | Магазин | ИП Срмикян АР Северская | 7 | 0.0001 | 0.000189 | 0.002705
пгт.Афипский | Спортивный бар | Терраса Северская ООО | 6 | 0.0001 | 0.0001 | 0.005495
пгт.Афипский | Мотороремонтный завод | Краснодаргазстрой АО | 5 | 0.006091 | 0.000586 | 0.00358
пгт.Афипский | Административное здание | Лондарь АА Северская | 6 | 3e-05 | 0.00034 | 0.003975
пгт.Афипский | Нежилое здание | ИП Ананикова ММ Северская | 7 | 0.0001 | 0.0001 | 0.002697
пгт.Афипский | Производственная база БМТО | Краснодаргазстрой АО | 5 | 0.004101 | 0.000212 | 0.006335
пгт.Афипский | Завод | Нефтеперерабатывающий завод Афипский Северская ООО | 3 | 2.11 | 1.162 | 0
пгт.Афипский | Здание | Новые технологии Северская ООО | 6 | 0.0001 | 6.5e-05 | 0.003655
пгт.Афипский | Здание склада с административно-бытовыми помещениями | Новые технологии Северская ООО | 4 | 0.2 | 0.068449 | 0
пгт.Афипский | Котельная | Железобетон Северская ООО | 4 | 0.065 | 0.063286 | 0.18223
пгт.Афипский | Комбинированная установка вакуумной перегонки мазута и висбрекинга гудрона (ПМ-3) | Нефтеперерабатывающий завод Афипский Северская ООО | 3 | 2.28 | 1.995 | 0
пгт.Афипский | Цех | Вито-Вито Северская ООО | 5 | 0.0109 | 0.006787 | 0.017319
пгт.Афипский | Магазин с офисными помещениями и закусочной | Костантиниди ЭВ Северская | 7 | 0 | 0.00176 | 0.00016
пгт.Афипский | Магазин | Каджаева ДВ Северская | 7 | 0 | 0.000414 | 0.004779
пгт.Афипский | Магазин | Пономаренко ИВ Северская | 7 | 0 | 0.000662 | 0.002679
пгт.Афипский | Банно-оздоровительный комплекс | Абонент Кудояров СА Северская | 6 | 0.0005 | 0.003 | 0.002431
пгт.Афипский | Здание | Абонент Кудояров СА Северская | 6 | 0 | 0.0005 | 0.004931
пгт.Афипский | Котельная Госпиталь | Юг-Теплосервис Северская ООО | 6 | 0.001 | 0.001882 | 0
пгт.Афипский | Котельная, АРБ | Юг-Теплосервис Северская ООО | 5 | 0.00375 | 0.02306 | 0.43822
пгт.Афипский | Блочно-модульная котельная № 12 | Абонент Краснодартеплосеть Афипский | 4 | 0.0293 | 0.032172 | 0
пгт.Афипский | Административное здание | Левина ИЭ Северская | 7 | 0 | 5.1e-05 | 0
пгт.Афипский | Автоматизированная блочно-модульная котельная | Центральное жилищно-коммунальное управление МО РФ | 5 | 0.025 | 0.041349 | 0
пгт.Афипский | Магазин | Семенов РЦ Северская | 7 | 0 | 0.0003 | 0
пгт.Афипский | Многофункциональный гостинично-офисный центр | Дирекция по эксплуатации спортивных сооружений Краснодар | 5 | 0.005 | 0.011516 | 0
ПР х. Лебеди | Население (Лебединская) | Калининская население | 8 | 0.014669 | 0.01 | 0.004669
с. Николаевка, Щербиновск | Магазин Николаевский | ИП Васильева ТА Щербиновская | 7 | 0 | 2e-06 | 0.0022
с. Николаевка, Щербиновск | Котельная хлебопекарни 1 | Абонент ОАО им. Шевченко с.Екатериновка | 7 | 0.000111 | 2e-06 | 0.001188
с. Николаевка, Щербиновск | Котельная хлебопекарни 2 | Абонент ОАО им. Шевченко с.Екатериновка | 6 | 0.00401 | 0.0001 | 0.00109
с. Николаевка, Щербиновск | Центральная столовая | Абонент ОАО им. Шевченко с.Екатериновка | 6 | 0.000266 | 0.0001 | 0.000718
с. Николаевка, Щербиновск | Население (с. Николаевка) | Щербиновская население | 8 | 0.060037 | 0.037796 | 0.022241
с.Глафировка | Пансионат | имени Кирова Щербиновская ОАО | 6 | 0.0005 | 0.000447 | 0.005609
с.Глафировка | пищеблок пансионата | имени Кирова Щербиновская ОАО | 6 | 0.000172 | 0.000164 | 0.008094
с.Глафировка | Магазин Глафировский | ИП Васильева ТА Щербиновская | 7 | 0 | 1.3e-05 | 0.004637
с.Глафировка | Население (Глафировская) | Щербиновская население | 8 | 0.048862 | 0.030376 | 0.018486
с.Ильинское | Котельная | Мартин Кущевская ООО | 6 | 0.0005 | 0.000216 | 0.008444
с.Ильинское | Население (с.Ильинское) | Кущевская население | 8 | 0.048249 | 0.023784 | 0.024465
с.Киевское | Производственный цех | Супермикс Крымск ООО | 5 | 0.018 | 0.011036 | 0.014439
с.Киевское | Кафе "Любава" | ИП Тума АМ Крымск | 6 | 0.0002 | 0.0001 | 0.00708
с.Киевское | Магазин с.Киевское | Райпо Крымск (магазин) | 6 | 0.0035 | 0.005397 | 0.025144
с.Киевское | Транспортабельная котельная установка ТКУ - 480БВ | Киевский психоневрологический интернат ГУСОКК | 5 | 0.003 | 0.001627 | 0
с.Киевское | Котельная детского сада | Детский сад 23 Крымск | 6 | 0.000574 | 0.000642 | 0
с.Киевское | Население (Киевская) | Крымск население | 8 | 0.063998 | 0.049478 | 0.01452
с.Красное, с-з "Красное" | Столовая по ул. Центральной, д. 57 | Кубаньагро-2010 Кущевская ООО | 6 | 0.00122 | 7.2e-05 | 0.003908
с.Красное, с-з "Красное" | Котельная в х. Средние Чубурки по ул. Красной, д. 6 | Новая Победа Кущевская ООО | 7 | 0.00048 | 0.000107 | 0.097357
с.Красное, с-з "Красное" | Здание механической мастерской | Новая Победа Кущевская ООО | 6 | 5e-05 | 5e-06 | 0.097459
с.Красное, с-з "Красное" | Здание гостиничного комплекса | Абонент Топ фудс ЛТД Кущевская ООО | 7 | 6.7e-05 | 0.000284 | 0
с.Красное, с-з "Красное" | Котельная | Больница Кущевская психбольница №3 ГУЗ | 5 | 0.005 | 0.004632 | 0
с.Красное, с-з "Красное" | Административное здание пожарной части 139 | МЧС России по Краснодарскому краю | 6 | 0.0001 | 6.2e-05 | 0
с.Красное, с-з "Красное" | Население (с-за "Красное") | Кущевская население | 8 | 0.092487 | 0.07382 | 0.018667
с.Марьино | Мини-пекарня | ИП Широкий ВП Успенское | 6 | 0.00574 | 0.000483 | 0.001154
с.Марьино | Обособленное подразделение для выращивания птицы площадка "Успенская-2" | Ставропольский бройлер Успенское ЗАО | 4 | 0.02 | 0.014801 | 0.029616
с.Марьино | Магазин "Милениум" | Крамар МД Успенское | 7 | 0 | 0.000285 | 0.001203
с.Марьино | Население (с.Марьино) | Успенская население | 8 | 0.024344 | 0.015329 | 0.009015
с.Новое Село | Столовая | Новый путь Брюховецкая СПК | 6 | 0 | 6.4e-05 | 0.003544
с.Новое Село | Гостиница | Новый путь Брюховецкая СПК | 6 | 0 | 6e-06 | 0.006653
с.Новое Село | Население (с.Новое Село) | Брюховецкая население | 8 | 0.01664 | 0.00888 | 0.00776
с.Новое Село | Жилой дом | Новый путь Брюховецкая СПК | 8 | 0 | 5e-05 | 0
с.Новоукраинское | Объект дорожного сервиса | ИП Маркин ВГ Гулькевичи | 6 | 0.0005 | 0.000269 | 0.003674
с.Новоукраинское | кафе-магазин "Тайна" | Бурик ГН Гулькевичи | 7 | 0.0001 | 1.2e-05 | 0.00591
с.Новоукраинское | кафе "Мидия" | Кубань Гулькевичи ООО | 7 | 0.0002 | 0.000163 | 0.00285
с.Новоукраинское | Парикмахерская | ИП Инкирева СВ Гулькевичи | 7 | 2e-05 | 5e-06 | 0.001074
с.Новоукраинское | Нежилое помещение | ИП Атанаян АК Гулькевичи | 6 | 0.0004 | 2.5e-05 | 0.003993
с.Новоукраинское | Нежилое здание | ИП Наумов СА Гулькевичи | 7 | 5e-05 | 2.7e-05 | 0.001736
с.Новоукраинское | Здание гостиницы, объектов торговли, общественного питания и бытового обслуживания | Приходько ТГ Гулькевичи | 6 | 0.0004 | 0.00049 | 0.006429
с.Новоукраинское | котельная пром. | Железобетон Гулькевичи ЗАО | 4 | 0.09 | 0.075925 | 1.6189
с.Новоукраинское | Нежилое здание | Бондаренко ЕА Гулькевичи | 6 | 0.0004 | 0.000146 | 0.004578
с.Новоукраинское | Здание ЦРМ | СК имени М.И.Калинина Гулькевичи ОАО | 6 | 0.0001 | 4e-05 | 0.004275
с.Новоукраинское | Контора | СК имени М.И.Калинина Гулькевичи ОАО | 6 | 0.0001 | 0.000177 | 0.006965
с.Новоукраинское | Нежилое помещение № 1, 2, 3 | ИП Колотева ИМ Гулькевичи | 6 | 0.0001 | 8.6e-05 | 0.005048
с.Новоукраинское | Нежилое помещение | ИП Наумов СА Гулькевичи | 7 | 4e-05 | 1e-05 | 0.001032
с.Новоукраинское | Зерноток | СК имени М.И.Калинина Гулькевичи ОАО | 4 | 0.19 | 0.00071 | 0.34679
с.Новоукраинское | Котельная кафе и мини пекарни | Мамедов ХЯО Гулькевичи | 7 | 0.0004 | 0.000188 | 0.004901
с.Новоукраинское | нежилое здание | Абонент ИП Матяско ИМ | 6 | 0.0001 | 0.000605 | 0.003658
с.Новоукраинское | Здание кафе | ИП Валиев ОГ Гулькевичи | 6 | 0.001 | 0.000194 | 0
с.Новоукраинское | Автоматизированная блочно-модульная котельная АБМК-1020 кВт | ОВД Гулькевичи | 6 | 0.001946 | 0.001448 | 0
с.Новоукраинское | Здание филиала | Кубань-СПАС | 7 | 5e-05 | 4.7e-05 | 0
с.Новоукраинское | Котельная детского сада с. Новоукраинское | Детский сад 50 Гулькевичи Новоукраинский | 5 | 0.002679 | 0.003872 | 0
с.Новоукраинское | Кафе | ИП Шевченко АА Гулькевичи | 7 | 0.0001 | 3.1e-05 | 0
с.Новоукраинское | Население (с.Новоукраинское) | Гулькевичи население | 8 | 0.11218 | 0.060724 | 0.051457
с.Первореченское | Лодочная станция "Ивушка" | ИП Ляшко СВ Динская | 6 | 0.0016 | 7.7e-05 | 0.002973
с.Первореченское | Производственные помещения | Бербетова ТК Динская | 5 | 0.007672 | 0.002743 | 0.028059
с.Первореченское | Консервный завод | Агроном эплпрод Динская ООО | 4 | 0.0876 | 0.041097 | 0.82715
с.Первореченское | 4 отд. Баня | Агроном Динская ОАО | 6 | 0.0018 | 0.001897 | 0
с.Первореченское | 4 отд. ЛТО | Агроном Динская ОАО | 6 | 0.0018 | 0.001897 | 0.005841
с.Первореченское | 4 отд. Столовая | Агроном Динская ОАО | 6 | 0.004 | 0.003323 | 0
с.Первореченское | 3 отд. Тракторный парк | Агроном Динская ОАО | 7 | 0 | 0.000439 | 0.002366
с.Первореченское | 4 отд. Общежитие | Агроном Динская ОАО | 6 | 0.0019 | 0.002083 | 0.002054
с.Первореченское | 1 отд. Столовая | Агроном Динская ОАО | 6 | 0.005 | 0.005149 | 0
с.Первореченское | 1 отд. Баня | Агроном Динская ОАО | 7 | 0.0006 | 0.000693 | 0.001167
с.Первореченское | 2 отд. Столовая, Магазин | Агроном Динская ОАО | 6 | 0.0043 | 0.002083 | 0.007626
с.Первореченское | Административное здание | Феррони Динская ООО | 6 | 0.002 | 0.000689 | 0
с.Первореченское | Столовая | Детский сад 50 Динская | 6 | 0.001032 | 0.000694 | 0
с.Первореченское | Население (с.Первореченское) | Динская население | 8 | 0.05142 | 0.12168 | 0
с.Синюха | магазин продовольственных товаров | ИП Буров СА Лабинск | 6 | 0.0001 | 0.0001 | 0.010762
с.Синюха | Мини пекарня | ИП Буров СА Лабинск | 6 | 0.006 | 0.000428 | 0.018172
с.Синюха | Население (с.Синюха) | Лабинск население | 8 | 0.009261 | 0.008472 | 0.000789
с.Суворовское | Магазин-пекарня | Горяинова ИВ Динская | 6 | 0 | 0.0015 | 0.003336
с.Суворовское | Здание | Компания Трио Динская ООО | 5 | 0.02124 | 0.005161 | 0.001163
с.Суворовское | Население (ст.Суворовская) | Динская население | 8 | 0.020056 | 0.016363 | 0.003693
с.Унароково | Население (с.Унароково) | Мостовская население | 8 | 0.039004 | 0.026 | 0.013004
с.Экономическое (Мелехово | Контора, цех, гостиница | ОНЖ Крымск ООО | 6 | 0.0002 | 3.9e-05 | 0.001709
с.Экономическое (Мелехово | Магазин-пекарня | Скибенко ЮА Крымск | 6 | 0.0012 | 0.000497 | 0.008282
с.Экономическое (Мелехово | Кафе | Лазарева ЛК Крымск | 6 | 0.0001 | 5.3e-05 | 0.005899
с.Экономическое (Мелехово | Банкетный зал | Лазарева ЛК Крымск | 6 | 0.00048 | 5.6e-05 | 0.004199
с.Экономическое (Мелехово | Пекарня | ИП Скибенко ВВ Крымск | 7 | 0 | 3.5e-05 | 0
с.Экономическое (Мелехово | Население (Мелехово) | Крымск население | 8 | 0.018771 | 0.0146 | 0.004171
с-з "Ленинградский СКВО" | Столовая | Ленинградское ОАО | 6 | 0.0002 | 0.00015 | 0.003644
с-з "Ленинградский СКВО" | Корпус для выращивания птицы № 7, 8, 9, 11, 13 | Первомайская инкубаторно-птицеводческая станция Ленинградская ООО | 4 | 0.043 | 0.01636 | 0.26219
с-з "Ленинградский СКВО" | Кафе | Агроинвест Плюс Ленинградская ООО | 7 | 0.000338 | 0.0002 | 0.002776
с-з "Ленинградский СКВО" | Гостиница | Федоров АА Ленинградская | 6 | 0.00094 | 0.000407 | 0.010225
с-з "Ленинградский СКВО" | Многофункциональное здание с торгово-офисными и гостиничными помещениями | Дедяева НН Ленинградская | 6 | 0 | 0.000342 | 0
с-з "Ленинградский СКВО" | Население (Ленинградская СКВО) | Ленинградская население | 8 | 0.23651 | 0.012167 | 0.22434
с-з "Южный Нефтяник" | Ферма | Саносян АА Абинск | 6 | 0.0002 | 1.8e-05 | 0.003628
с-з "Южный Нефтяник" | Котельная нежилого здания | Саносян АА Абинск | 6 | 0.0005 | 2.1e-05 | 0.003625
с-з "Южный Нефтяник" | Пищеблок | Детский сад 38 Абинск | 6 | 9.8e-05 | 0.000182 | 0
с-з "Южный Нефтяник" | Фельдшерский пункт пос. Пролетарий | Больница Абинск | 6 | 0.0026 | 0.000893 | 0
с-з "Южный Нефтяник" | Население (с-з "Южный Нефтяник") | Абинск население | 8 | 0.001919 | 0.000779 | 0.00114
ст. Алексее-Тенгинская | Столовая | Алексеетенгинское Тбилисская ЗАО | 7 | 0.000115 | 9.3e-05 | 0.006901
ст. Алексее-Тенгинская | Население (Алексее-Тенгинская) | Тбилисская население | 8 | 0.10444 | 0.003685 | 0.10075
ст. Гривенская | Кафе | ИП Русый ЮА Калининская | 7 | 0.0001 | 9.4e-05 | 0.003552
ст. Гривенская | ЛПХ | ИП Ильина ЯА Калининская | 5 | 0.0005 | 1.1e-05 | 0.154
ст. Гривенская | Пекарня с магазином | ИП Ильина ЯА Калининская | 6 | 0.0015 | 0.000792 | 0.016327
ст. Гривенская | Котельная | Главрыбвод | 6 | 9.1e-05 | 3e-05 | 0
ст. Гривенская | Население (ст. Гривенская) | Калининская население | 8 | 0.046843 | 0.027073 | 0.01977
ст. Пластуновская | Кафе | ИП Катлиярова НН Динская | 7 | 0.0001 | 6.5e-05 | 0.004384
ст. Пластуновская | Чебуречная | ИП Катлиярова НН Динская | 7 | 5e-05 | 0.000138 | 0.003642
ст. Пластуновская | Административное здание | ЖКХ Пластуновское Динская МООО (с/н) | 7 | 2.3e-05 | 2.3e-05 | 0.002767
ст. Пластуновская | Тепличный комплекс | Тандер Динская Теплица | 3 | 2 | 1.1795 | 2.5758
ст. Пластуновская | Кафе-закусочная "Орал" | ИП Саакян НА Динская | 6 | 0.0002 | 0.0002 | 0.00477
ст. Пластуновская | Кафе Колос | Сельпо Пластуновское Динская | 7 | 0.00016 | 0.000149 | 0.002857
ст. Пластуновская | Магазин в с. Красносельское | Абонент Кредо С Динская магазины Нововеличковская | 7 | 0 | 1.7e-05 | 0.005009
ст. Пластуновская | Магазин с пекарней | Нор-Аревян АЕ Динская | 6 | 0.001 | 0.000409 | 0.007038
ст. Пластуновская | Нежилое строение, литер Н | Елфимова МЕ Динская | 6 | 0.0035 | 0.00191 | 0.011631
ст. Пластуновская | Теплица | Олейник ТА Динская | 6 | 0 | 0.000124 | 0.002926
ст. Пластуновская | СТО, офис, кемпинг | Софян ЛП Динская | 6 | 0.0004 | 0.0004 | 0.008818
ст. Пластуновская | Нежилые помещения - Усадьба "Фамилия" | Усадьба Динской ООО | 5 | 0.014508 | 0.005976 | 0
ст. Пластуновская | Нежилое строение | Краски Кубани Динская ООО | 7 | 0 | 1.5e-05 | 0
ст. Пластуновская | Котельная | Детский сад 6 Динская | 6 | 0.000456 | 0.000456 | 0
ст. Пластуновская | Население (ст.Пластуновская) | Динская население | 8 | 0.056076 | 0.001036 | 0.05504
ст. Полтавская | Магазин | ИП Завозин НГ Крымск | 7 | 0 | 4.2e-05 | 0.001922
ст. Полтавская | База | ЛОГИСТ-ЭКСПО Красноармейская ООО | 6 | 5e-05 | 0.00011 | 0.003164
ст. Полтавская | Пекарня | Авакян ЛС Красноармейская | 6 | 0.001 | 0.002416 | 0.005969
ст. Полтавская | Административное здание, кафе "Молодеджное", кондитерский цех | Общепит Красноармейская ООО | 6 | 0.00015 | 0.000125 | 0.011751
ст. Полтавская | Кафе "Волна" | Общепит Красноармейская ООО | 7 | 0.00025 | 0.000362 | 0.004358
ст. Полтавская | Кафе "Ивушка" | Общепит Красноармейская ООО | 6 | 0.00025 | 8e-06 | 0.007044
ст. Полтавская | Магазин с автомастерской | Немна АВ Красноармейская | 6 | 0.0001 | 0.000141 | 0.007024
ст. Полтавская | Котельная, №15 | Немна АВ Красноармейская | 6 | 0.0002 | 7.7e-05 | 0.002698
ст. Полтавская | контора | Сигма Красноармейская ООО | 6 | 0.00023 | 0.00011 | 0.005132
ст. Полтавская | Офис, цех | Камавторесурс ПО ООО | 6 | 0.00029 | 0.00034 | 0.013074
ст. Полтавская | Котельная | Камавторесурс ПО ООО | 6 | 0.00029 | 0.000232 | 0.011285
ст. Полтавская | Контора кирпичного завода | ИП Ханин НЯ Красноармейская | 7 | 0.0002 | 0.000152 | 0.006157
ст. Полтавская | Автомойка самообслуживания с магазином | Болдырев РС Красноармейская | 6 | 0.0001 | 0.0001 | 0.003546
ст. Полтавская | Бригадный стан | ИП Осипян ОЮ Красноармейский глава КФХ | 7 | 0.0001 | 0.000116 | 0.003344
ст. Полтавская | Баня | ИП Давиденко АМ Красноармейская | 7 | 0 | 0.0011 | 0.01311
ст. Полтавская | Магазин | ИП Косенко ИА Красноармейская | 7 | 0.00015 | 0.000359 | 0.007943
ст. Полтавская | Здание пекарни | Камавторесурс ПО ООО | 6 | 0.0013 | 0.00253 | 0.00491
ст. Полтавская | автомастерская | ИП Копытов НИ Красноармейская | 6 | 0.0003 | 0.000179 | 0.002202
ст. Полтавская | Магазин "Закусочная" | Возрождение Красноармейская ООО | 6 | 0.000102 | 0.000132 | 0.006784
ст. Полтавская | профилакторий-столовая | Мельников ВИ Красноармейская | 7 | 0.0003 | 5.5e-05 | 0.007773
ст. Полтавская | АБЗ MARINI | Абонент ДРСУ Красноармейская | 4 | 0.1875 | 0.028281 | 1.0446
ст. Полтавская | Административное здание | Абонент ДРСУ Красноармейская | 6 | 0.0005 | 0.000413 | 0.012354
ст. Полтавская | Многофункциональное офисное здание с предприятием общественного питания | Абонент ДРСУ Красноармейская | 6 | 0.0005 | 0.000377 | 0.00739
ст. Полтавская | Топочная-2 | Абонент ДРСУ Красноармейская | 6 | 0.0002 | 6.6e-05 | 0.002292
ст. Полтавская | Административное здание | Абонент Мельников ВИ Красноармейская | 6 | 0.000252 | 0.000252 | 0.007188
ст. Полтавская | Мини пивцех | Лос-К Красноармейская ООО | 7 | 3e-05 | 5.5e-05 | 0.002103
ст. Полтавская | Медпрофилакторий | Транссельхозтехника Красноармейская ООО | 7 | 0.0002 | 0.000288 | 0.012062
ст. Полтавская | Столовая | Науменко ИВ Красноармейская | 7 | 0.0001 | 5.5e-05 | 0.008129
ст. Полтавская | Кафе с магазином | ИП Кожевяткин ВП Красноармейская | 6 | 0.0001 | 9.2e-05 | 0.005637
ст. Полтавская | Асфальтный и битумный завод | ДРСУ Красноармейская ОАО | 4 | 0.115 | 0.07606 | 0.62404
ст. Полтавская | Закусочная | Агеев НВ Красноармейская | 6 | 5e-05 | 0.000383 | 0.004371
ст. Полтавская | Кафе | Бочаров ПА Красноармейская | 7 | 5e-05 | 0.00011 | 0.003312
ст. Полтавская | Закусочная | ИП Вильгельм ВА Красноармейская | 7 | 0 | 0.0002 | 0.00166
ст. Полтавская | Пиццерия | ИП Багдасарян АБ Красноармейская | 7 | 0 | 5e-05 | 0.004645
ст. Полтавская | Магазин "Колесница" | Арутюнян АР Красноармейская | 7 | 0 | 0.000942 | 0.002868
ст. Полтавская | Мельница | ИП Никулин ВР Красноармейская | 7 | 0 | 0.0002 | 0.00352
ст. Полтавская | Кафе "Уют" | ИП Хачатурян АА Красноармейская | 7 | 0.0001 | 0.000135 | 0.004095
ст. Полтавская | Кухня (кафе) | ИП Багдасарян АБ Красноармейская | 7 | 0.0001 | 2.2e-05 | 0.00221
ст. Полтавская | Ресторан "Ностальжи" | Науменко ИВ Красноармейская | 6 | 0.0002 | 3.4e-05 | 0.006387
ст. Полтавская | Магазин | Скороходов ВВ Красноармейская | 7 | 5e-05 | 5e-05 | 0.001259
ст. Полтавская | Кафе с выставочным залом | Мурадян ГВ Красноармейский | 6 | 0.001 | 0.000319 | 0.006325
ст. Полтавская | АБЗ-контора, гостиница, гаражи | ДРСУ Красноармейская ОАО | 6 | 0 | 0.000138 | 0
ст. Полтавская | Складские помещения | Максяков АО Красноармейская | 7 | 0.0001 | 0.00022 | 0.002682
ст. Полтавская | Магазин | Абонент Фитофарм аптечная сеть ООО Красноармейская | 6 | 0 | 2.2e-05 | 0.003847
ст. Полтавская | Магазин | Болдырев СГ Красноармейская | 6 | 5e-05 | 6.5e-05 | 0.005203
ст. Полтавская | Магазин | ИП Косенко ИА Красноармейская | 6 | 0.0001 | 2e-05 | 0.00684
ст. Полтавская | Котельная № 9 | ЖКХ Красноармейская | 4 | 0.03328 | 0.031464 | 0.52207
ст. Полтавская | Котельная № 1(БПК) | ЖКХ Красноармейская | 5 | 0.010476 | 0.005776 | 0.010592
ст. Полтавская | Котельная № 3 | ЖКХ Красноармейская | 4 | 0.026068 | 0.015326 | 0.31055
ст. Полтавская | Котельная | ИП Абдулкадырова АЗ Красноармейская | 6 | 0.0064 | 0.004998 | 0.027366
ст. Полтавская | Бытовой комплекс | Кавунов ИН Красноармейская | 6 | 0 | 0.000101 | 0
ст. Полтавская | Здание придорожного сервиса | Болдырев СГ Красноармейская | 6 | 5e-05 | 5e-05 | 0
ст. Полтавская | Нежилое здание | Болдырев РС Красноармейская | 6 | 5e-05 | 0.0001 | 0
ст. Полтавская | Блок сушильных камер №2 | ЧП Куц АА Красноармейская | 6 | 0.00143 | 0.002 | 0
ст. Полтавская | Кафе | ИП Багдасарян АБ Красноармейская | 6 | 0.0005 | 5e-05 | 0
ст. Полтавская | Булочный цех | Хлебокомбинат Красноармейский ПК | 6 | 5e-05 | 5e-05 | 0
ст. Полтавская | Здание хлебопекарни | Хлебокомбинат Красноармейский ПК | 5 | 0.02875 | 0.010092 | 0
ст. Полтавская | Магазин № 2 | Хлебокомбинат Красноармейский ПК | 7 | 5e-05 | 4.5e-05 | 0
ст. Полтавская | Магазин | Позднякова НП Красноармейска | 7 | 0 | 0.0005 | 0
ст. Полтавская | котельная д/с № 60 | Детский сад 60 Красноармейская | 5 | 0.000586 | 0.000258 | 0
ст. Полтавская | Кухня детского сада №47 | Детский сад 47 Красноармейская | 6 | 0.00011 | 2.2e-05 | 0
ст. Полтавская | Котельная детского сада №45 | Детский сад 45 Красноармейская | 6 | 0.0001 | 8.7e-05 | 0
ст. Полтавская | Детский сад | Детский сад 5 Красноармейская | 6 | 0.001 | 0.000199 | 0
ст.Азовская | Кирпичный цех грп ДВЗ | Диалог-Восток-Запад Северская ООО кирпичный завод | 4 | 0.257 | 0.24185 | 0.025988
ст.Азовская | Установка котла нагревателя, теплоносителя | Импульс Северская ООО | 5 | 0 | 0.028557 | 0
ст.Азовская | АБК | Абонент Противопожарная служба Северская ООО | 7 | 0.0001 | 1e-05 | 0.003584
ст.Азовская | Котельная | НАМА Северская ООО | 5 | 0.02073 | 0.017268 | 0.16279
ст.Азовская | Гостевой дом | ИП Паршикова НВ Северская | 6 | 0.0012 | 0.000517 | 0.005681
ст.Азовская | "Лан-Хо-Си" магазин | ИП Лан-Хо-Си ВМ Северская | 7 | 0 | 9.8e-05 | 0.005579
ст.Азовская | Кафе Селькоопзаготпромтор | Селькоопзаготпромторг Северская ООО | 7 | 6e-05 | 4.4e-05 | 0.004122
ст.Азовская | Здание-склад инвентарный | Северский торговый центр Северская ООО | 6 | 0.002 | 0.000371 | 0.004539
ст.Азовская | Магазин | ИП Пурескин СА Северская | 6 | 0.002166 | 0.003206 | 0.004517
ст.Азовская | Гостевой дом | Карпович ВП Северская | 6 | 0.0002 | 0.00031 | 0.005858
ст.Азовская | Магазин, ул. Народная | ИП Шульга ДВ Северская | 7 | 0.00015 | 0.00015 | 0.001933
ст.Азовская | Магазин | ИП Прядухина ОВ Северская | 7 | 0 | 0.000283 | 0.002968
ст.Азовская | Кафе | Кушнир КС Северская | 7 | 0 | 0.001755 | 0.001868
ст.Азовская | Магазин, ул. Народная | ИП Шульга ДВ Северская | 7 | 0 | 7.5e-05 | 0
ст.Азовская | Котельная | Кетра Северская ООО | 5 | 0.06 | 0.016384 | 0.062926
ст.Азовская | Встроенная котельная в здании лит. Ж | ПВН Северская ООО | 6 | 0.00482 | 0.00482 | 0
ст.Азовская | Встроенная котельная в здании лит. Ж | ПВН Северская ООО | 6 | 0 | 0.004947 | 0
ст.Азовская | Административное здание | ЦГЭ ФБУЗ Северская | 7 | 0.0001 | 3.1e-05 | 0
ст.Азовская | Котельная ГБУСОКК "Северский ПНИ" | Интернат Северская Психоневрологический | 5 | 0.011349 | 0.011199 | 0
ст.Азовская | Пищеблок Северская | Больница Северская ЦРБ | 6 | 0.006018 | 0.000307 | 0
ст.Азовская | Административное здание, МУЗ "Северская РСП" | Поликлиника Северская Стоматологическая | 7 | 2.4e-05 | 1e-05 | 0
ст.Азовская | Административное здание, МУЗ "Северская РСП" | Поликлиника Северская Стоматологическая | 7 | 3.3e-05 | 1e-05 | 0
ст.Азовская | Причтовый дом | Приход храма Святителя Спиридона Тримифунтского Чудотворца Северская МРО | 8 | 5e-05 | 0.000211 | 0
ст.Азовская | Население (ст.Азовская) | Северская население | 8 | 0.21103 | 0.40249 | 0
ст.Алексеевская | пекарня и кондитерский цех | Восканян ГС Тихорецк | 6 | 0.001 | 0.001375 | 0
ст.Алексеевская | Котельная №39 | Абонент Тихорецктепло МУП Котельная спортивного комплекса | 4 | 0.075816 | 0.01304 | 0
ст.Алексеевская | Население (ст.Алексеевская) | Тихорецк население Тихорецкгоргаз | 8 | 0.068539 | 0.018585 | 0.049954
ст.Батуринская | Пекарня | ИП Теркун ТН Брюховецкая глава КФХ | 7 | 0.0002 | 0.00052 | 0.002568
ст.Батуринская | Маслоцех | Натуральные продукты ООО Брюховецкая | 5 | 0.015 | 0.00871 | 0.004831
ст.Батуринская | Кафе | Каменская ОВ Брюховецкая | 7 | 0 | 0.000313 | 0.001696
ст.Батуринская | Корпус с пристройками | ИП Лычкин АВ Брюховецкая | 5 | 0.001 | 0.003268 | 0.079316
ст.Батуринская | Котельная №9 | Тепловые сети Брюховецкая | 5 | 0.001976 | 0.000872 | 0.0646
ст.Батуринская | Население (ст.Батуринская) | Брюховецкая население | 8 | 0.083539 | 0.057017 | 0.026522
ст.Белая Глина | Пиццерия | ИП Юрьева ВГ Белая Глина | 6 | 0.0004 | 0.00076 | 0.004076
ст.Белая Глина | Торговый павильон | ИП Исаков АН Белая глина | 7 | 2.4e-05 | 1.6e-05 | 0.002015
ст.Белая Глина | Офис | Организация охотников и рыболовов Белая Глина | 7 | 2e-05 | 2e-05 | 0.001156
ст.Белая Глина | производственно-складской корпус | Мартин Аква ООО Белая Глина | 5 | 0.015 | 0.005829 | 0.10976
ст.Белая Глина | Фабрика по обработке семян подсолнечника | КДВ Краснодар Белая Глина ООО | 4 | 0.23 | 0.04067 | 0.088042
ст.Белая Глина | Контора | КДВ Краснодар Белая Глина ООО | 6 | 0.0005 | 0.000514 | 0.009932
ст.Белая Глина | Магазин "Глобус-К" | ИП Круглова МН Белая Глина | 7 | 1e-05 | 1e-05 | 0.003673
ст.Белая Глина | Гостиница | ИП Степаненко НС Белая Глина | 6 | 0.0005 | 0.0001 | 0.008411
ст.Белая Глина | Закусочная "Южная Корона" | Даньшин СГ Белая Глина | 6 | 0.0001 | 0.0002 | 0.004554
ст.Белая Глина | Кафе | Леднев АС Белая Глина | 7 | 0.0002 | 0.0001 | 0.002921
ст.Белая Глина | Производственная база | Заречье Белая Глина ООО | 5 | 0.005 | 0.001286 | 0.11947
ст.Белая Глина | Магазин | ИП Киселев АН Белая Глина | 6 | 2e-05 | 2e-05 | 0.003626
ст.Белая Глина | Производственная база | Смарт-Юг Белая Глина ООО | 4 | 0.29994 | 0.000124 | 0.93583
ст.Белая Глина | Кот №18 Д/С №4 счетчик №2 | Тепловые сети Белая Глина 2 | 5 | 0.000502 | 0.00053 | 0.30228
ст.Белая Глина | Котельная №13 МУЗ ЦРБ | Тепловые сети Белая Глина 2 | 5 | 0.006315 | 0.0021 | 0.34431
ст.Белая Глина | Котельная №14"Черемушки" | Тепловые сети Белая Глина 2 | 5 | 0.005115 | 0.002791 | 0.17041
ст.Белая Глина | Котельная №12 Д/С №3 (счётчик 1,2) | Тепловые сети Белая Глина 2 | 6 | 0.0003 | 0.000465 | 0.011885
ст.Белая Глина | Стоматологический кабинет | ИП Светличный НИ Белая Глина | 7 | 3e-05 | 2e-05 | 0.001319
ст.Белая Глина | Стоматологический кабинет | ИП Постельный МВ Белая Глина | 7 | 1e-05 | 1e-05 | 0.000853
ст.Белая Глина | Пекарня | ИП Ефремова ТН Белая Глина | 6 | 0.0008 | 0.0001 | 0.031126
ст.Белая Глина | ШРП 1 | Белоглинский элеватор Белая Глина ООО | 4 | 0.24241 | 0.000992 | 0
ст.Белая Глина | Магазин - кафе | ИП Гофф ВМ Белая Глина | 6 | 5e-05 | 0.00011 | 0
ст.Белая Глина | Комната отдыха | МЧС России по Краснодарскому краю | 6 | 0.000533 | 5e-05 | 0
ст.Белая Глина | ГИБДД | ОВД Белая Глина | 7 | 0 | 6e-06 | 0
ст.Белая Глина | КПЗ | ОВД Белая Глина | 7 | 0.000166 | 4.4e-05 | 0
ст.Белая Глина | Население (ст.Белая Глина) | Белая Глина население | 8 | 0.24126 | 0.13165 | 0.10961
ст.Березанская | Закусочная "Виктория" | Кривой ВД Выселки | 7 | 0.0001 | 0.00027 | 0.0022
ст.Березанская | Магазин "Автозапчасти" | Головко ГП Выселки | 7 | 5e-05 | 5e-05 | 0.003893
ст.Березанская | Здание | Кокозова ОВ Выселки | 7 | 5e-05 | 0.000204 | 0.004811
ст.Березанская | Пекарня | ИП Дымов АВ Выселки | 6 | 0.001684 | 0.001684 | 0.00246
ст.Березанская | Автомойка-закусочная | ИП Манелов ВС Выселки | 7 | 0.00014 | 0.00014 | 0.00233
ст.Березанская | Здание агрокабинета | Русь Выселки ООО | 6 | 5e-05 | 1.4e-05 | 0.002456
ст.Березанская | Столовая | Агрофирма имени Ильича Выселки ООО | 6 | 0.000711 | 0.000148 | 0.003795
ст.Березанская | Магазин | Колесникова ЛЛ Выселки | 6 | 5e-05 | 1.1e-05 | 0.001923
ст.Березанская | Кафе | ИП Науменко ГБ Выселки | 7 | 0.00015 | 0.00012 | 0.002968
ст.Березанская | Пекарня | ИП Дымов АВ Выселки | 6 | 0 | 0.001216 | 0
ст.Березанская | Автомойка-закусочная | ИП Манелов ВС Выселки | 7 | 0 | 9e-05 | 0
ст.Березанская | Кафе | ИП Уразовская НВ Выселки | 7 | 0.00015 | 0.000111 | 0
ст.Березанская | Прачечная | Надежда Выселки Реабилитационный центр | 7 | 1e-05 | 1e-06 | 0
ст.Березанская | Пищеблок | Больница Выселки Психоневрологическая | 7 | 0.0005 | 0.000503 | 0
ст.Березанская | Административное здание МДОУ № 7 | Детский сад 7 Выселки | 6 | 8.6e-05 | 5.4e-05 | 0
ст.Березанская | Блочно-модульная котельная | Больница Выселки Психоневрологическая | 5 | 0.01 | 0.006904 | 0
ст.Березанская | Административное здание МДОУ № 24 | Детский сад 24 Выселки | 6 | 0.000133 | 0.000103 | 0
ст.Березанская | Пищеблок | Детский сад 23 Выселки | 6 | 0.000104 | 0.000109 | 0
ст.Березанская | Блочная котельная | Надежда Выселки Реабилитационный центр | 6 | 0.0005 | 0.000453 | 0
ст.Березанская | Население (ст.Березанская) | Выселки население | 8 | 0.060317 | 0.076083 | 0
ст.Бриньковская | Административное здание | ИП Язловецкий МГ Приморско-Ахтарск глава КФХ | 7 | 2e-05 | 8.3e-05 | 0.002863
ст.Бриньковская | Магазин "У Миши" | Вороньков АВ Приморско-Ахтарск | 7 | 1e-05 | 1e-05 | 0.002073
ст.Бриньковская | Закусочная "Малибу" | ИП Ашла ЮА Приморско-Ахтарск | 6 | 0.0005 | 0.00027 | 0.003524
ст.Бриньковская | Мельница | ИП Голубочка АГ Приморско-Ахтарск глава КФХ | 6 | 0.0002 | 0.0002 | 0.002181
ст.Бриньковская | Цех | ИП Язловецкий МГ Приморско-Ахтарск глава КФХ | 6 | 0 | 1.6e-05 | 0.002052
ст.Бриньковская | Пищеблок | Детский сад Зернышко Приморско-Ахтарск | 7 | 0 | 7.2e-05 | 0
ст.Бриньковская | Ольгинский участок | Ветуправление Приморско-Ахтарск 2 | 7 | 3e-06 | 2e-06 | 0
ст.Бриньковская | Бриньковский участок | Ветуправление Приморско-Ахтарск 2 | 7 | 5e-06 | 1e-06 | 0
ст.Бриньковская | Пожчасть, п.Октябрьский | МЧС России по Краснодарскому краю | 6 | 0.000178 | 1e-05 | 0
ст.Бриньковская | Население (Бриньковская) | Приморско-Ахтарск население | 8 | 0.12926 | 0.08949 | 0.039769
ст.Брюховецкая (новая) | Производственная котельная | Сыродельный комбинат Ленинградский Брюховецкая ЗАО | 4 | 0.5 | 0.35093 | 2.1816
ст.Брюховецкая (новая) | Кафе "Паук" | ИП Дудко ИП Брюховецкая | 7 | 0 | 0.000458 | 0.001848
ст.Брюховецкая (новая) | Кафе "Березка" | Курилова ЕЮ Брюховецкая | 6 | 0 | 0.0007 | 0.005862
ст.Брюховецкая (новая) | Кафе | ИП Руденчик ВП Брюховецкая | 7 | 0 | 0.00025 | 0.001833
ст.Брюховецкая (новая) | Магазин "Бим-Бом" | ИП Ковалева ЛА Брюховецкая | 7 | 0 | 0.000111 | 0.004078
ст.Брюховецкая (новая) | Участок по выращиванию сельскохозяйственных животных | Титан - Агро ООО Брюховецкая | 5 | 0.001 | 0.001442 | 0.00451
ст.Брюховецкая (новая) | Котельная "ООО Южной короны" и бытовых счетчиков | Южная корона-Брюховецкий комбикормовый завод ООО | 5 | 0.065 | 0.090858 | 0.51085
ст.Брюховецкая (новая) | Производственный цех | Дёмин ИС Брюховецкая | 7 | 0 | 0.001397 | 0.00204
ст.Брюховецкая (новая) | Гостиница "Амела" | ИП Агеенко МА Брюховецкая | 7 | 0 | 0.000359 | 0.001315
ст.Брюховецкая (новая) | Торговый комплекс Детский | ИП Агеенко МА Брюховецкая | 6 | 0 | 0.000798 | 0.015358
ст.Брюховецкая (новая) | Котельная и административное здание | Брюховецкий кролик Брюховецкая ООО | 5 | 0.04 | 0.014288 | 0.1241
ст.Брюховецкая (новая) | Котельная | Хлебозавод Брюховецкая ООО | 5 | 0.042 | 0.01134 | 0.083594
ст.Брюховецкая (новая) | Административное здание | Микс-Лайн Брюховецкая ООО | 5 | 0.0025 | 0.001262 | 0.060453
ст.Брюховецкая (новая) | Сушилка | Элеватор Брюховецкий ОАО | 5 | 0.001 | 0.000468 | 0.41915
ст.Брюховецкая (новая) | Магазин-кафе | ИП Деревянко ЕН Брюховецкая | 6 | 0 | 0.001 | 0.005175
ст.Брюховецкая (новая) | Административное здание, котельная, пекарня | ИП Гомиашвили ОИ Брюховецкая | 6 | 0.003 | 0.000245 | 0.017165
ст.Брюховецкая (новая) | Кондитерский цех | ИП Гомиашвили ОИ Брюховецкая | 5 | 0.009 | 0.008374 | 0.007399
ст.Брюховецкая (новая) | Нежилое здание - коровник с пристройкой | ИП Лычкин АВ Брюховецкая | 6 | 0.001 | 0.003 | 0.004812
ст.Брюховецкая (новая) | Склад-магазин | ИП Куропятник СИ Брюховецкая | 7 | 0 | 0.000155 | 0.005425
ст.Брюховецкая (новая) | Магазин "Бекон" | ИП Куропятник СИ Брюховецкая | 7 | 0 | 0.00034 | 0.00457
ст.Брюховецкая (новая) | Цех сушки | БИСКО Брюховецкая ООО | 6 | 0.001 | 0.000413 | 0.002563
ст.Брюховецкая (новая) | Игровой клуб"Пирамида" | Давыденко ЮС Брюховецкая | 6 | 0 | 0.0004 | 0.005455
ст.Брюховецкая (новая) | Гостиничный комплекс "Версаль" | Плут ЕВ Брюховецкая | 6 | 0.0005 | 0.0004 | 0.012183
ст.Брюховецкая (новая) | Административное здание | Микс-Лайн Брюховецкая ООО | 5 | 0.0295 | 0.018 | 0.043715
ст.Брюховецкая (новая) | Производственный корпус | Брюховецкий кролик Брюховецкая ООО | 5 | 0.03 | 0.004431 | 0.69993
ст.Брюховецкая (новая) | Здание магазина | Биденко ЛВ Брюховецкая | 7 | 0 | 0.000963 | 0.003233
ст.Брюховецкая (новая) | Административное здание | ИП Руденчик ВП Брюховецкая | 6 | 0 | 0.0005 | 0
ст.Брюховецкая (новая) | Административно-производственное здание | ИП Куропятник СИ Брюховецкая | 6 | 0.0001 | 2e-05 | 0.002011
ст.Брюховецкая (новая) | Квартальная котельная №7 | Тепловые сети Брюховецкая | 4 | 0.035 | 0.02011 | 0.98057
ст.Брюховецкая (новая) | Котельная школы №3 | Тепловые сети Брюховецкая | 5 | 0.014248 | 0.008879 | 0.15406
ст.Брюховецкая (новая) | Котельная школы №1 | Тепловые сети Брюховецкая | 5 | 0.008 | 0.000752 | 0.18376
ст.Брюховецкая (новая) | Котельная | Антей Пищекомбинат Брюховецкая ООО | 4 | 0.09 | 0.027292 | 0.43399
ст.Брюховецкая (новая) | Кирпичный завод | Еврострой-Кубань Брюховецкая | 5 | 0.05 | 0.0192 | 0
ст.Брюховецкая (новая) | Котельная учебной части | ГБОУ СПО "Брюховецкий аграрный колледж" КК | 5 | 0.0079 | 0.003231 | 0
ст.Брюховецкая (новая) | Кухня детского сада "Аленушка" | Детский сад 35 Брюховецкая | 7 | 0.000282 | 0.0001 | 0
ст.Брюховецкая (новая) | Общежитие | ГБОУ СПО "Брюховецкий аграрный колледж" КК | 6 | 0.00731 | 2.5e-05 | 0
ст.Брюховецкая (новая) | Котельная учебной части | ГБОУ СПО "Брюховецкий аграрный колледж" КК | 5 | 0.002071 | 0.001238 | 0
ст.Брюховецкая (новая) | Блочно-модульная котельная Д/С № 6 | Детский сад 6 Брюховецкая | 6 | 0.000764 | 0.000556 | 0
ст.Брюховецкая (новая) | Население (ст.Брюховецкая) | Брюховецкая население | 8 | 0.22306 | 0.043333 | 0.17972
ст.Брюховецкая (новая) | Жилой дом | Абонент Урожай 21 век Брюховецкая ООО | 8 | 0.0004 | 0.0001 | 0.0003
ст.Васюринская | Магазин "Алёнка-С" | Старчик ПН Динская | 7 | 1.7e-05 | 0.000165 | 0.004924
ст.Васюринская | Цех в ст. Васюринской | Ростелеком Краснодарский МЦТЭТ | 6 | 0 | 0.003794 | 0
ст.Васюринская | Цех | Комбинат стеновых материалов Кубани ООО Динская | 4 | 0.569 | 0.37069 | 0.40002
ст.Васюринская | Дом интернат для престарелых | Племзавод им. Чапаева Динская | 7 | 8.3e-05 | 8.8e-05 | 0.00419
ст.Васюринская | Столовая и профилакторий | Племзавод им. Чапаева Динская | 6 | 0.000186 | 9.9e-05 | 0.011098
ст.Васюринская | Котельная | Будмар Инвестиционно-строительная компания | 4 | 0.038957 | 0.038957 | 2.5152
ст.Васюринская | Нежилое здание | Коваленко НЛ Динская | 6 | 0.001 | 0.000493 | 0.004164
ст.Васюринская | Цех | Будмар Инвестиционно-строительная компания | 5 | 0.025 | 0.025 | 0.073952
ст.Васюринская | Котельная | Абонент Краснодартеплосеть ОАО ст Васюринская | 4 | 0.027811 | 0.036612 | 0.3792
ст.Васюринская | Котельная | Будмар Инвестиционно-строительная компания | 4 | 0 | 0.082291 | 0
ст.Васюринская | Цех | Будмар Инвестиционно-строительная компания | 5 | 0 | 0.025294 | 0
ст.Васюринская | Нежилое здание | Стругов АС Динская | 6 | 0.00112 | 2.2e-05 | 0
ст.Васюринская | Пожарная часть в ст.Васюринской | МЧС России по Краснодарскому краю | 6 | 0.00031 | 4.3e-05 | 0
ст.Васюринская | Население (ст.Васюринская) | Динская население | 8 | 0.058524 | 0.061448 | 0
ст.Владимировская | Миницех по перерабртке молока | Экомилк ООО Лабинск | 7 | 0.00011 | 0.000161 | 0.004898
ст.Владимировская | Теплогенераторная | Больница Лабинск районная | 6 | 0.0001 | 5e-06 | 0
ст.Владимировская | Теплогенераторная | Больница Лабинск районная | 6 | 0.00017 | 0.000171 | 0
ст.Владимировская | Население (ст.Владимировская) | Лабинск население | 8 | 0.031308 | 0.046555 | 0
ст.Владимировская | Дом оператора | Абонент Чамлыкский кирпичный завод ООО | 8 | 0.00018 | 5e-05 | 0.00013
ст.Воздвиженская | Топочная детского сада | Детский сад 31 Курганинск | 7 | 3e-05 | 3e-05 | 0
ст.Воздвиженская | Население (ст.Воздвиженская) | Курганинск население | 8 | 0.010682 | 0.01297 | 0
ст.Вознесенская | Производственные цеха | Хлебозавод Вознесенский Лабинск ООО | 5 | 0.040016 | 0.018682 | 0.00029
ст.Вознесенская | Магазин | ИП Шабанова ПА Лабинск | 6 | 0 | 1.2e-05 | 0.002964
ст.Вознесенская | Кафе | ИП Шабанова ПА Лабинск | 7 | 0.0001 | 4e-05 | 0.003159
ст.Вознесенская | Ветеринарный участок ст.Вознесенской | Ветуправление Лабинск | 7 | 0.0001 | 4e-06 | 0
ст.Вознесенская | Население (ст.Вознесенская) | Лабинск население | 8 | 0.027294 | 0.035242 | 0
ст.Вознесенская | Квартира жилого дома | СЖК КЕДР Лабинск ООО | 8 | 0.0011 | 2e-05 | 0.00108
ст.Выселки | Административное здание | Верещака ПВ Выселки | 6 | 0.0035 | 0.000443 | 0.001491
ст.Выселки | Магазин "Строитель" | Цыганенко ИН Выселки | 6 | 5e-05 | 8e-06 | 0.00363
ст.Выселки | Котельная мясокомбината АГП-350 | Агрокомплекс Выселки им. Н.И. Ткачева АО | 4 | 0.18 | 0.000322 | 0.010838
ст.Выселки | База отдыха - здание охраны | Агрокомплекс Выселки им. Н.И. Ткачева АО | 6 | 0.0003 | 0.0003 | 0.013836
ст.Выселки | База отдыха - здание кухни | Агрокомплекс Выселки им. Н.И. Ткачева АО | 6 | 0.0001 | 0.0001 | 0.000971
ст.Выселки | Цех по убою скота и переработки мяса | Агрокомплекс Выселки им. Н.И. Ткачева АО | 4 | 0.1 | 0.024858 | 0.019782
ст.Выселки | Магазин № 109 | Агрокомплекс Выселки им. Н.И. Ткачева АО | 6 | 0.0001 | 1.1e-05 | 0.001923
ст.Выселки | Теплица | Агрокомплекс Выселки им. Н.И. Ткачева АО | 6 | 0.0005 | 3.9e-05 | 0.00162
ст.Выселки | База отдыха №1, корпус №3 | Агрокомплекс Выселки им. Н.И. Ткачева АО | 5 | 0.007 | 0.002997 | 0.041643
ст.Выселки | Парикмахерская | ИП Верещака МС Выселки | 6 | 0.0002 | 1.6e-05 | 0.001918
ст.Выселки | Котельная | Дружба Выселки ПКФ ООО | 5 | 0.03 | 0.012568 | 0.032072
ст.Выселки | Гостиничный комплекс 777 | ИП Кадин АВ Выселки | 6 | 0.0023 | 0.0023 | 0.00793
ст.Выселки | Столовая | Нефидов ЮО Выселки | 6 | 0.0002 | 7.7e-05 | 0.003561
ст.Выселки | Диспетчерская | Агрокомплекс Выселки им. Н.И. Ткачева АО | 5 | 0.0015 | 0.000512 | 0.010648
ст.Выселки | Центральная котельная | Агрокомплекс Выселки им. Н.И. Ткачева АО | 4 | 0.2 | 0.2 | 0
ст.Выселки | Выселковский старый элеватор | Агрокомплекс Выселки им. Н.И. Ткачева АО | 6 | 0.0001 | 0.0001 | 0.005525
ст.Выселки | База отдыха ГРП | Агрокомплекс Выселки им. Н.И. Ткачева АО | 5 | 0.001 | 0.001667 | 0.042973
ст.Выселки | Выселковский элеватор, СГ16МТ-1600 | Агрокомплекс Выселки им. Н.И. Ткачева АО | 5 | 0.02 | 0.001064 | 0.001205
ст.Выселки | Выселковский элеватор, RVG-G25 | Агрокомплекс Выселки им. Н.И. Ткачева АО | 6 | 0.0004 | 1e-06 | 0.001733
ст.Выселки | Комплекс бытовых услуг | ИП Костюк СИ Выселки | 6 | 0.0001 | 5e-05 | 0.00242
ст.Выселки | Душевая | Дельта Выселки ООО | 6 | 0 | 3.1e-05 | 0.002112
ст.Выселки | РММ | Дельта Выселки ООО | 6 | 0 | 1.6e-05 | 0.003853
ст.Выселки | Битумохранилище | Дельта Выселки ООО | 5 | 0.0082 | 0.003829 | 0.040811
ст.Выселки | Асфальтовый завод | Дельта Выселки ООО | 5 | 0.05154 | 0.004297 | 0.062663
ст.Выселки | Кафе | Козлова НВ Выселки | 6 | 0.0001 | 1.6e-05 | 0.002454
ст.Выселки | Административное здание | ИП Мартиросян ВР Выселки | 7 | 0.00015 | 0.000176 | 0.002294
ст.Выселки | Магазин | ИП Рящина ОА Выселки | 7 | 0 | 8e-06 | 0.001926
ст.Выселки | Кафе "Диалог" | Забашта ТГ Выселки | 7 | 0.00015 | 4.7e-05 | 0.004216
ст.Выселки | Производственное здание | Аполлония Выселки ООО | 7 | 5e-05 | 6e-06 | 0.002464
ст.Выселки | Кафе | ИП Рящина ОА Выселки | 7 | 0.00014 | 4e-05 | 0.004759
ст.Выселки | Котельная | Валерия Выселки ООО | 6 | 0.0024 | 0.00427 | 0.006146
ст.Выселки | Магазин-парикмахерская | ИП Столяров ЕА Выселки | 7 | 0.0001 | 1.3e-05 | 0.001921
ст.Выселки | Магазин "Дары моря" | ИП Кондрашов СА Кореновск | 7 | 3e-05 | 1.1e-05 | 0.001849
ст.Выселки | Кафе "Ставок" | ИП Адумаускас ЮП Выселки | 6 | 0.0002 | 5.4e-05 | 0.002729
ст.Выселки | Магазин "Продукты-2" | ИП Литвинцев ВВ Выселки | 7 | 0.0001 | 7e-05 | 0.001664
ст.Выселки | Магазин "Сластёна" | Кирный НМ Выселки | 7 | 0 | 0.000264 | 0.00147
ст.Выселки | Здание | Никифоров ДА Выселки | 7 | 0.00015 | 0.000195 | 0.001233
ст.Выселки | Магазин | ИП Пшеничный ВА Выселки | 6 | 9.3e-05 | 1.4e-05 | 0.00192
ст.Выселки | ТЭЦ | Агрокомплекс Выселки им.Н.И.Ткачёва АО Сахарный завод | 3 | 6 | 6 | 0
ст.Выселки | Котельная предприятия "Молоко" цех №2 | Агрокомплекс Выселки им. Н.И. Ткачева АО | 3 | 1.5 | 0.48789 | 0
ст.Выселки | ТЭЦ | Агрокомплекс Выселки им.Н.И.Ткачёва АО Сахарный завод | 3 | 2.8 | 2.8 | 0
ст.Выселки | Аптека | ИП Костюк СВ Выселки | 7 | 5e-05 | 5e-05 | 0.001884
ст.Выселки | Выселковский старый элеватор | Агрокомплекс Выселки им. Н.И. Ткачева АО | 6 | 0 | 1e-06 | 0
ст.Выселки | Центральная котельная | Агрокомплекс Выселки им. Н.И. Ткачева АО | 4 | 0 | 0.05845 | 0
ст.Выселки | Магазин | ИП Голощапов АА Выселки | 6 | 0.0002 | 3e-05 | 0.003913
ст.Выселки | База отдыха - здание кухни | Агрокомплекс Выселки им. Н.И. Ткачева АО | 6 | 0 | 0.000391 | 0
ст.Выселки | База отдыха - здание охраны | Агрокомплекс Выселки им. Н.И. Ткачева АО | 6 | 0 | 0.000151 | 0
ст.Выселки | Магазин смешанных товаров,парикмахерская,аптека | Журавлева ОА Выселки | 6 | 0.0001 | 1.2e-05 | 0.002458
ст.Выселки | Здание | ИП Акопян ГГ Выселки | 7 | 0.00025 | 0.000429 | 0.002389
ст.Выселки | Жилой дом | Сыроватская СА Выселки | 6 | 0.00035 | 0.000101 | 0.001833
ст.Выселки | ТЭЦ | Агрокомплекс Выселки им.Н.И.Ткачёва АО Сахарный завод | 3 | 0 | 0.18688 | 0
ст.Выселки | Сауна | ИП Шарапов АА Выселки | 7 | 0.0001 | 1.5e-05 | 0.001919
ст.Выселки | Блочная котельная ТКУ-1500 1,5 МВТ | Коммунальные системы Выселки | 5 | 0.031802 | 0.013253 | 0.031387
ст.Выселки | Блочно-модульная котельная | Коммунальные системы Выселки | 5 | 0.035 | 0.0116 | 0.03304
ст.Выселки | Котельная ЦРБ | Коммунальные системы Выселки | 5 | 0.02 | 0.02237 | 0.02227
ст.Выселки | Энергоцентр | Сыры Кубани Выселки ООО | 4 | 0.85 | 0.58195 | 0
ст.Выселки | Кафе "Бистрошка" | ИП Цыкалов АН Выселки | 7 | 0.0001 | 4e-05 | 0
ст.Выселки | Склад - гараж | Агрокомплекс Выселки им. Н.И. Ткачева АО | 6 | 5e-05 | 1e-06 | 0
ст.Выселки | Торговый комплекс | Голубь ОВ Выселки | 6 | 0.0001 | 1.2e-05 | 0
ст.Выселки | Магазин | ИП Степанян РГ Выселки | 6 | 5e-05 | 0.002344 | 0
ст.Выселки | Магазин "Мир мебели" | ИП Часткин ВМ Выселки | 6 | 0 | 0.000222 | 0
ст.Выселки | Пищеблок | Детский сад 12 Выселки | 7 | 0.00025 | 0.000278 | 0
ст.Выселки | Котельная | Детский сад 1 Выселки | 7 | 5e-05 | 5e-05 | 0
ст.Выселки | Детский сад на 200 мест | Детский сад 17 Выселки | 6 | 0.004314 | 0.000923 | 0
ст.Выселки | Котельная | Дом-интернат Выселки Для престарелых и инвалидов | 5 | 0.002715 | 0.002488 | 0
ст.Выселки | Торгово-развлекательный комплекс | ИП Мосинян АА Выселки | 6 | 5e-05 | 0.000355 | 0
ст.Выселки | Котельная | ДЮСШ Виктория Выселки | 5 | 0.001 | 0.025132 | 0
ст.Выселки | Котельная | Детский сад 2 Выселки | 6 | 5.2e-05 | 5.4e-05 | 0
ст.Выселки | блочная котельная | ДЮСШ Выселки | 5 | 0.007481 | 0.020969 | 0
ст.Выселки | Административное здание ПЧ-114 | МЧС России по Краснодарскому краю | 6 | 0.000385 | 1.5e-05 | 0
ст.Выселки | Пищеблок | Детский сад 30 Выселки | 7 | 0.000196 | 0.000194 | 0
ст.Выселки | Котельная | Дом-интернат Выселки Для престарелых и инвалидов | 5 | 0.000659 | 0.000282 | 0
ст.Выселки | Котельная | Кубанский фазан Выселки | 6 | 0.0001 | 1.3e-05 | 0
ст.Выселки | Детский сад 32 | Детский сад 32 Выселки | 6 | 0 | 2.3e-05 | 0
ст.Выселки | Котельная | Центр соцобслуживания Выселки | 6 | 0.000111 | 8.7e-05 | 0
ст.Выселки | Котельная спортивного комплекса | ДЮСШ Выселки | 6 | 0.001093 | 0.001794 | 0
ст.Выселки | Плавательный бассейн в ст. Выселки | ДЮСШ Виктория Выселки | 5 | 0.00189 | 0.00272 | 0
ст.Выселки | Общежитие | Абонент Агрокомплекс Выселки ЗАО | 8 | 0.000667 | 6.7e-05 | 0.0006
ст.Выселки | Общежитие | Абонент Агрокомплекс Выселки ЗАО | 8 | 5e-05 | 1e-05 | 4e-05
ст.Выселки | Квартира № 18 | Абонент Агрокомплекс Выселки ЗАО | 8 | 0.0001 | 1e-06 | 9.9e-05
ст.Выселки | Жилой дом 32 | Абонент Агрокомплекс Выселки ЗАО | 8 | 0.0001 | 1.1e-05 | 8.9e-05
ст.Выселки | Жилой дом №38/2 | Абонент Агрокомплекс Выселки ЗАО | 8 | 0.0001 | 1.1e-05 | 8.9e-05
ст.Выселки | Жилой дом №40/2 | Абонент Агрокомплекс Выселки ЗАО | 8 | 0.0001 | 1.2e-05 | 8.8e-05
ст.Выселки | Жилой дом №90 | Абонент Агрокомплекс Выселки ЗАО | 8 | 0.0001 | 2.8e-05 | 7.2e-05
ст.Выселки | Население (ст.Выселки) | Выселки население | 8 | 0.14137 | 0.071244 | 0.070124
ст.Выселки | Население (ст. Выселки) выход ГРС на промзону | Выселки население | 8 | 1e-06 | 1e-06 | 0
ст.Вышестеблиевская | Здание Научно-культурного центра "Фанагория" | Историко-Культурное наследие Кубани Темрюк | 6 | 0.00055 | 0.00011 | 0.007628
ст.Вышестеблиевская | Магазин | Кипа АИ Темрюк | 7 | 0 | 0.00011 | 0.003536
ст.Вышестеблиевская | Здание | Кипа АИ Темрюк | 7 | 0.00011 | 0.0002 | 0.003602
ст.Вышестеблиевская | Административное здание | Долина Темрюк ООО винзавод | 6 | 0.0004 | 9.9e-05 | 0.008755
ст.Вышестеблиевская | Магазин-кафе | ИП Чурикова ЛИ Темрюк | 6 | 0.0002 | 0.0001 | 0.005703
ст.Вышестеблиевская | Здание | Калашникова ОВ Темрюк | 7 | 0 | 1.5e-05 | 0.002663
ст.Вышестеблиевская | Кафе "Штурвал" | ИП Узунова НВ Темрюк | 6 | 0.0003 | 0.0003 | 0.005206
ст.Вышестеблиевская | Магазин-кафетерий | ИП Чуриков АН Темрюк | 6 | 0.0005 | 6.2e-05 | 0.0047
ст.Вышестеблиевская | Административное здание | Фанагория-Агро Темрюк ООО | 6 | 0.0011 | 0.00012 | 0.002871
ст.Вышестеблиевская | Столовая | Фанагория-Агро Темрюк ООО | 6 | 0.0003 | 0.000138 | 0.008091
ст.Вышестеблиевская | Котельная | Фанагория Темрюк ОАО | 4 | 0.11 | 0.16961 | 0.63376
ст.Вышестеблиевская | Кафе | Фанагория Темрюк ОАО | 6 | 0.0004 | 0.00077 | 0.011878
ст.Вышестеблиевская | Сказка | Бриз-Тур Темрюк ООО | 7 | 0.0002 | 7.8e-05 | 0.001931
ст.Вышестеблиевская | Гост. комплекс "Бриз"№ 1,2 | Бриз-Тур Темрюк ООО | 6 | 0.0003 | 8.7e-05 | 0.005017
ст.Вышестеблиевская | Котельная винзавода | Очаково Темрюк ЗАО | 5 | 0.0004 | 0.001126 | 0.22654
ст.Вышестеблиевская | Здание | Фанагория Темрюк ОАО | 6 | 0.002 | 0.0011 | 0.001891
ст.Вышестеблиевская | Столовая | Абонент Южная Темрюк ОАО | 6 | 0.0002 | 0.000224 | 0.003794
ст.Вышестеблиевская | Мильстрим-Черноморские вина административное здание | Мильстрим-Черноморские вина Темрюк ООО | 4 | 0.053 | 0.053 | 0.48268
ст.Вышестеблиевская | Офис | Кубанская Винная компания Темрюк ООО | 6 | 0 | 5e-06 | 0.004608
ст.Вышестеблиевская | Здание-магазин | Кубанская Винная компания Темрюк ООО | 6 | 0.002 | 3e-06 | 0.003047
ст.Вышестеблиевская | Административное здание | Кубанская Винная компания Темрюк ООО | 6 | 0.005 | 0.000317 | 0.008038
ст.Вышестеблиевская | Блочно-модульная котельная | Кубанская Винная компания Темрюк ООО | 5 | 0.054 | 0.015359 | 0.11423
ст.Вышестеблиевская | магазин | Гноевой АН Темрюк | 7 | 0.0003 | 6e-05 | 0.003095
ст.Вышестеблиевская | Административно-бытовой корпус | Приморское Темрюк ЗАО | 6 | 0 | 2.2e-05 | 0.004025
ст.Вышестеблиевская | котельная | Долина Темрюк ООО винзавод | 5 | 0.0335 | 0.0195 | 0.10475
ст.Вышестеблиевская | Жилой дом со встроенным магазином | Кипа АИ Темрюк | 7 | 0.0002 | 0.0001 | 0.00272
ст.Вышестеблиевская | Здание спортивной школы | Мурадов ИК Темрюк | 6 | 0.0004 | 0.0004 | 0.00771
ст.Вышестеблиевская | Мильстрим-Черноморские вина административное здание | Мильстрим-Черноморские вина Темрюк ООО | 4 | 0 | 0.005044 | 0
ст.Вышестеблиевская | Магазин №2 | Обуховская МН Темрюк | 7 | 0.00019 | 9e-06 | 0
ст.Вышестеблиевская | Хозяйственная постройка | Батиров ЛГ Темрюк | 7 | 0.00024 | 3.9e-05 | 0
ст.Вышестеблиевская | Медицинская клиника | Дигуров РС Темрюк | 7 | 3e-05 | 7e-06 | 0
ст.Вышестеблиевская | Жилой дом | Котанова ВГ Темрюк | 7 | 0.0003 | 1.7e-05 | 0
ст.Вышестеблиевская | Котельная детского сада № 27 | Детский сад 27 Темрюк | 6 | 8.1e-05 | 5.2e-05 | 0
ст.Вышестеблиевская | Население (Вышестеблиевская) | Темрюк население Темрюкрайгаз | 8 | 0.066059 | 0.12001 | 0
ст.Вышестеблиевская | Общежитие | Победа Темрюк ООО | 8 | 0 | 0.000201 | 0
ст.Вышестеблиевская | Здание общежития | Победа Темрюк ООО | 8 | 0 | 5.2e-05 | 0
ст.Вышестеблиевская | Жилой дом | НТН Темрюк АО | 8 | 0.00045 | 0.000251 | 0.000199
ст.Вышестеблиевская | Квартира 1 | Абонент Очаково Мострансгаз ЗАО | 8 | 0 | 0.000263 | 0
ст.Вышестеблиевская | Общежитие Прогресс | Абонент Южная Темрюк ОАО | 8 | 0 | 8.3e-05 | 0
ст.Гришковская | Пекарня, Столовая | Советская Кубань ООО Калининская | 6 | 0.0002 | 4e-06 | 0.003046
ст.Гришковская | Магазин в ст. Андреевской | ПКФ КРЕДО-С Калининская ООО | 6 | 0.0013 | 0.000189 | 0
ст.Гришковская | Магазин, с. Гришковское | ПКФ КРЕДО-С Калининская ООО | 6 | 0.0013 | 0.000147 | 0
ст.Гришковская | Население (ст.Гришковская) | Калининская население | 8 | 0.025729 | 0.02066 | 0.005069
ст.Динская | Баня "На дровах" | Влад и Влад Динская ООО | 6 | 0.0005 | 0.001185 | 0.004157
ст.Динская | Магазин "Рица" | ИП Ластовецкий ВН Динская | 7 | 3e-05 | 0.001568 | 0.001698
ст.Динская | Здание | Кубаньмельпродукт Динская ООО | 4 | 0.0711 | 0.0578 | 0.13118
ст.Динская | Нежилое строение | Чернова СВ Динская | 6 | 0.00018 | 0.000147 | 0.004168
ст.Динская | Магазин "Автозапчасти" | ИП Соколов СВ Динская | 7 | 1e-05 | 1e-05 | 0.002892
ст.Динская | Котельная здания | Профкомплект ООО Динская | 5 | 0.014 | 0.015875 | 0.077839
ст.Динская | Сауна | Кириченко СИ Динская | 7 | 5.6e-05 | 5.1e-05 | 0.003022
ст.Динская | Котельная | Горячий хлеб Динская ООО | 5 | 0.013 | 0.003492 | 0.005287
ст.Динская | Административное здание | Мелиоратор Динская ЗАО | 7 | 0 | 4.7e-05 | 0.002111
ст.Динская | Нежилое помещение | Иванова СА Динская | 6 | 0.0004 | 0.0004 | 0.002874
ст.Динская | Нежилое здание | Найденов КВ Динская | 7 | 5e-05 | 2.8e-05 | 0.004436
ст.Динская | Нежилое здание | Кустова ОВ Динская | 7 | 0.000168 | 3.3e-05 | 0.001998
ст.Динская | Нежилое строение | Мартиросова ЕА Динская | 7 | 0.0001 | 3e-06 | 0.004781
ст.Динская | Магазин-пекарня | Яманаев АГ Динская | 6 | 0.001 | 0.000996 | 0.79397
ст.Динская | Котельная | ЛОРИС-Продукт Динская ООО | 5 | 0.07 | 0.074006 | 0.12401
ст.Динская | Контора | Индустрия Динская ООО | 6 | 0 | 0.000133 | 0.001995
ст.Динская | Нежилые помещения №1-14 здания лит. Е | ИП Тушен СВ Динской | 7 | 5e-05 | 2.8e-05 | 0.00213
ст.Динская | Котельная | Мясоперерабатывающий комплекс Динской | 5 | 0.016848 | 0.016848 | 0.18177
ст.Динская | Новое здание холодильника с пристройкой | Головенко ДВ Динская | 6 | 0.0002 | 0.000108 | 0.002942
ст.Динская | Котельная | Мясоперерабатывающий комплекс Динской | 5 | 0.038152 | 0.042274 | 0.079742
ст.Динская | Административное здание | Динское отделение Сервис-Юг-ККМ | 7 | 0 | 0.000109 | 0.000821
ст.Динская | Кондитерский цех | ИП Мануйлов ИМ Динская | 5 | 0.00337 | 0.065463 | 0.14509
ст.Динская | Цех | Евромастер Динская ООО | 6 | 0.005992 | 0.009202 | 0.04511
ст.Динская | Административно-бытовой комплекс | Должиков НА Динская | 6 | 0.0005 | 8.4e-05 | 0.006746
ст.Динская | Пекарня | ЖТК Динская ОАО | 7 | 1e-05 | 0.00022 | 0.002741
ст.Динская | Здание сушилки | САМИКС Динская ООО | 5 | 0.03 | 0.010591 | 0.045164
ст.Динская | Административное здание | САМИКС Динская ООО | 7 | 0.0002 | 7.4e-05 | 0.00096
ст.Динская | Административное здание | ДСУ 1 Краснодар НАО | 6 | 0.0007 | 6.6e-05 | 0.005105
ст.Динская | Котельная | Провкусно Динской ООО | 5 | 0.072492 | 0.016797 | 0.10952
ст.Динская | Нежилые помещения | Румянцев ЮГ Динская | 6 | 0.0003 | 0.00033 | 0.00272
ст.Динская | Административное здание | КАМАЗ Краснодарский автоцентр Динская ЗАО | 6 | 0.00233 | 0.00233 | 0.00049
ст.Динская | Магазин | Абонент Соколов СВ Динская | 7 | 2e-05 | 2e-05 | 0.002212
ст.Динская | Административное здание (литер В) | Динской элеватор Динская ОАО | 6 | 0.000117 | 0.000117 | 0.007174
ст.Динская | Нежилое здание | Амурова МА Динская | 6 | 0.0015 | 0.000818 | 0.006347
ст.Динская | Магазин "Автозапчасти" | ИП Саакян НА Динская | 7 | 5e-05 | 5e-05 | 0.002509
ст.Динская | Технологическая котельная | Динской Пивоваренный Завод Динская ООО | 4 | 0.44425 | 0.053672 | 0.43412
ст.Динская | Нежилое здание | Щербаха ВИ Динская | 6 | 0.0003 | 0.0003 | 0.002453
ст.Динская | Стоматологический кабинет | Чернов ЮН Динская | 6 | 0.00015 | 2e-06 | 0.003666
ст.Динская | Нежилое здание | ИП Соцков ГО Динская | 6 | 0.0005 | 0.000539 | 0.003523
ст.Динская | Магазин "Продукты" | ИП Василенко НБ Динская | 6 | 0.001 | 0.000998 | 0.003764
ст.Динская | Административное здание | ИП Василенко НБ Динская | 6 | 0.0001 | 1.7e-05 | 0.005861
ст.Динская | Кафе "Кочеты" | ИП Колесникова ЕН Динская | 6 | 0.0005 | 0.0005 | 0.011761
ст.Динская | Нежилые помещения № 2; 2а; 4; 6-12; 16-22 | Козленко АВ Динская | 6 | 0.0002 | 0.008376 | 0
ст.Динская | Здание магазина | Головенко ЖВ Динская | 7 | 0 | 8.6e-05 | 0.002072
ст.Динская | Нежилое здание | Бондарев СА Динская | 6 | 0.001 | 3.1e-05 | 0.007848
ст.Динская | Нежилое здание | ИП Гриднева СВ Динская | 6 | 0.0006 | 0.000206 | 0.00716
ст.Динская | Нежилое помещение | ИП Карапетян АМ Тихорецк | 6 | 0.0002 | 0.00022 | 0
ст.Динская | Котельная | Социально- реабилитационный центр Динская | 6 | 0.000342 | 0.000229 | 0
ст.Динская | Водогрейная котельная | Абонент КубаньТеплоИнжиниринг ДинскаяООО | 4 | 0.07 | 0.009378 | 0
ст.Динская | Котельная | ДЮСШ 1 Динская | 5 | 0 | 0.000647 | 0
ст.Динская | Административное здание | Бюро медико-социальной экспертизы КК | 6 | 0 | 0.000174 | 0
ст.Динская | Крытый плавательный бассейн | Школа 1 Динская | 5 | 0.015538 | 0.001644 | 0
ст.Динская | Спортивный комплекс с плавательным бассейном | Центр подготовки спортсменов Динская | 5 | 0.004394 | 0.002994 | 0
ст.Динская | Административное здание | Фонд социального страхования Динская | 7 | 0 | 0.003814 | 0
ст.Динская | ПСОО УГП-16 № 146 | МЧС России по Краснодарскому краю | 6 | 0.00032 | 1e-05 | 0
ст.Динская | Население (ст.Динская) | Динская население | 8 | 0.19276 | 0.12319 | 0.06957
ст.Динская | Причтовый дом | Приход храма Храм Святой Троицы Динская | 8 | 0 | 0.000241 | 0
ст.Днепровская | Телятник | Юг Филд Тимашевск ООО | 5 | 0 | 0.021569 | 0
ст.Днепровская | Бригадный домик | Шарапова ИВ Тимашевск | 7 | 0 | 1e-06 | 0.002915
ст.Днепровская | Профилакторий | Шарапова ИВ Тимашевск | 6 | 0 | 6e-05 | 0.004702
ст.Днепровская | Магазин | Абонент Кредо С ООО ПКФ Тимашевск | 6 | 0.0008 | 0.000199 | 0.004592
ст.Днепровская | Нежилое помещение | Нинкаси Тимашевск ООО | 6 | 0.00662 | 0.002457 | 0.027973
ст.Днепровская | Котельная № 18 Детский Дом | Абонент АТЭК Тимашевск ОАО | 6 | 0.000213 | 0.000194 | 0.008794
ст.Днепровская | Котельная № 24 Днепровская | Абонент АТЭК Тимашевск ОАО | 5 | 0.006915 | 0.008614 | 0.54286
ст.Днепровская | Котельная № 16 Детский сад №9 | Абонент АТЭК Тимашевск ОАО | 6 | 0.000312 | 0.000193 | 0.044447
ст.Днепровская | Население (ст.Днепровская) | Тимашевск население | 8 | 0.063157 | 0.012601 | 0.050556
ст.Долгогусевская, химком | Склады | ИП Коджаманян ВВ Белореченск | 6 | 0.0005 | 0.0005 | 0.008502
ст.Долгогусевская, химком | Кафе с аптекой, торгово-бытовой и автосервисный центр | ИП Аветисян ВВ Белореченск | 6 | 0.0005 | 0.0001 | 0.004959
ст.Долгогусевская, химком | Тепличный комбинат, котельная | Овощи Краснодарского края Белореченск теплица ООО | 3 | 0.25 | 0.38524 | 0
ст.Долгогусевская, химком | Магазин смешанных товаров | Писклова НА Белореченск | 7 | 0 | 7.7e-05 | 0.002676
ст.Долгогусевская, химком | Бригадный дом | ИП Рыжаков АЮ Белореченск | 7 | 0.0003 | 4.3e-05 | 0.003677
ст.Долгогусевская, химком | Склады | ИП Коджаманян ВВ Белореченск | 6 | 0 | 0.00423 | 0
ст.Долгогусевская, химком | Завод по производству керамических материалов | Кубаньфарфор ПКФ Белореченск ООО | 4 | 0.25 | 0.019354 | 0
ст.Долгогусевская, химком | Выставочный центр | ИП Тарелкин МС Белореченск | 6 | 0.001 | 0.000486 | 0.003978
ст.Долгогусевская, химком | Магазин | ИП Сотченко Белореченск | 7 | 0.0001 | 5.9e-05 | 0.002471
ст.Долгогусевская, химком | МАДОУ Д/С 21 | Детский сад 21 Белореченск | 6 | 0.000366 | 0.000314 | 0
ст.Долгогусевская, химком | Котельная | Психоневрологический интернат Нижневеденеевский ГБУ СО КК | 5 | 0.008724 | 0.008368 | 0
ст.Долгогусевская, химком | МБДОУ Д/С 43 | Детский сад 43 Белореченск | 6 | 0.00096 | 0.000501 | 0
ст.Долгогусевская, химком | МАДОУ Д/С №15 | Детский сад 15 Белореченск | 6 | 0.001583 | 0.001841 | 0
ст.Долгогусевская, химком | Административное здание (контора) | ИП Хабиев ДР Белореченск КФХ | 6 | 0.0005 | 0.000131 | 0
ст.Долгогусевская, химком | Население (ст.Долгогусевская, химкомбинат) | Белореченск население | 8 | 0.02899 | 0.028752 | 0.000238
ст.Дядьковская | Административное здание | Золотой колос Кореновск ООО | 6 | 0.0005 | 0.000145 | 0.009825
ст.Дядьковская | МКУ-П-3,0 | Русский гриб Кореновск ООО | 4 | 0.075 | 0.06138 | 0.22811
ст.Дядьковская | Кафе-бар "Гелюсс" | ИП Полянская ТЮ Кореновск | 6 | 0.0005 | 7.5e-05 | 0
ст.Дядьковская | МТФ№ 3 | ИП Команова ЛГ Кореновск | 6 | 0.00066 | 7.7e-05 | 0.010041
ст.Дядьковская | Мастерская по ремонту тракторов | ЮгЭнергоМонтаж Кореновск ООО | 6 | 0.001 | 0.005077 | 0
ст.Дядьковская | Производственная база и склад | Алва Кореновск ООО | 5 | 0.011 | 0.003613 | 0.02797
ст.Дядьковская | Дядьковская часть | МЧС России по Краснодарскому краю | 6 | 8e-06 | 1e-05 | 0
ст.Дядьковская | Население (ст.Дядьковская) | Кореновск население | 8 | 0.043564 | 0.074401 | 0
ст.Еремизино-Борисовская | Еремизино-Борисовская амбулатория | Больница Тихорецк районная | 6 | 0 | 0.000174 | 0
ст.Еремизино-Борисовская | Население (ст.Еремизино-Борисовская) | Тихорецк население Тихорецкгоргаз | 8 | 0.008987 | 0.011826 | 0
ст.Запорожская | Гостевой дом | Ростверк Темрюк ООО | 7 | 0.0001 | 0.00025 | 0.004214
ст.Запорожская | Закусочная "Прибой" | Жемчужина Темрюк ООО | 7 | 0.00085 | 0.000402 | 0.001532
ст.Запорожская | нежилое помещение, лит. А | Мосина НН Темрюк | 7 | 5e-05 | 2.8e-05 | 0.015224
ст.Запорожская | оздоровительный центр | Мартиросян ГА Темрюк | 6 | 0.0005 | 0.00035 | 0.004858
ст.Запорожская | Центральная Контора Кучугуры | Жирухин РВ Темрюк | 7 | 0 | 0.000458 | 0.003113
ст.Запорожская | Котельная | Запорожское Темрюк ООО | 5 | 0.031233 | 0.000679 | 0.12357
ст.Запорожская | Кафе "Восток" | Костогрыз АВ Темрюк | 7 | 2e-05 | 3.3e-05 | 0.002869
ст.Запорожская | Здание | Бабенкова АИ Темрюк | 6 | 0.0007 | 0.000455 | 0.000557
ст.Запорожская | Столовая Гаркуши | Южная Темрюк ОАО | 7 | 0 | 0.000107 | 0.003687
ст.Запорожская | Столовая лит. А | Южная Темрюк ОАО | 7 | 0 | 0.000372 | 0.00439
ст.Запорожская | Коттедж для сезонного проживания | Звягинцев АН Темрюк | 7 | 0.0004 | 0.0004 | 0.001728
ст.Запорожская | Гостевой дом | Сидоров ВП Темрюк | 7 | 0.0006 | 0.000406 | 0.002971
ст.Запорожская | Здание | Ванцев АС Темрюк | 6 | 0.0001 | 0.000592 | 0.013187
ст.Запорожская | Котельные базы отдыха "Искра" | Искра Темрюк ДСООЛКД Зея | 5 | 0.005 | 0.00512 | 0.065188
ст.Запорожская | Гостевой дом | Пивень АА Темрюк | 7 | 0.0007 | 0.0002 | 0.005157
ст.Запорожская | нежилое здание | Ростверк Темрюк ООО | 6 | 0.0005 | 0.0005 | 0.006047
ст.Запорожская | Столовая | Шаповал КМ Темрюк | 7 | 0.0007 | 0.001304 | 0.002088
ст.Запорожская | Здание | Геворкян АГ Темрюк | 7 | 0.0006 | 0.000501 | 0.011849
ст.Запорожская | Жилой дом | Лазарев СА Темрюк | 6 | 0.0025 | 0.000158 | 0.001118
ст.Запорожская | Жилой дом | Каракаш НВ Темрюк | 6 | 0.0005 | 0.000494 | 0.006418
ст.Запорожская | Жилой дом | Дульская ЛМ Темрюк | 7 | 0.0001 | 0.000132 | 0.00329
ст.Запорожская | Нежилое здание | Григорьев ДС Темрюк | 7 | 0.0002 | 5e-05 | 0.001736
ст.Запорожская | Нежилое помещение | ИП Литвиненко ВА Темрюк | 7 | 0.0001 | 8e-05 | 0.004682
ст.Запорожская | Нежилое помещение | Демина ИГ Темрюк | 7 | 0.000472 | 0.000391 | 0
ст.Запорожская | Гостевой дом | Валишев ДР Темрюк | 7 | 0.0003 | 0.000191 | 0
ст.Запорожская | Жилой дом (гостиница) | Закарян АЛ Темрюк | 6 | 0.0008 | 0.002971 | 0
ст.Запорожская | Спортивный комплекс в составе гостиничного комплекса | Ростверк Темрюк ООО | 6 | 0.00044 | 0.0001 | 0
ст.Запорожская | Жилой дом | Никитин ДР Темрюк | 6 | 0.0005 | 0.000496 | 0
ст.Запорожская | Хозблок | Грачёв АМ Темрюк | 7 | 0.001 | 0.000156 | 0
ст.Запорожская | Котельная детского сада № 47 | Детский сад 47 Темрюк Кучугуры | 6 | 0.000268 | 0.000438 | 0
ст.Запорожская | Коттедж для сезонного проживания | Звягинцев АН Темрюк | 7 | 0 | 3.7e-05 | 0
ст.Запорожская | Население (Запорожская) | Темрюк население Темрюкрайгаз | 8 | 0.05612 | 0.13061 | 0
ст.Запорожская | Жилой дом с мансардой | Подворье Патриарха Московского Темрюк | 8 | 5e-05 | 2e-06 | 4.8e-05
ст.Запорожская | Жилой дом | Подворье Патриарха Московского Темрюк | 8 | 0.001 | 0.000104 | 0.000896
ст.Засовская | Магазин | Черная ЛН Лабинск | 7 | 0.0001 | 2.6e-05 | 0.002801
ст.Засовская | Население (ст.Засовская) | Лабинск население | 8 | 0.00914 | 0.015974 | 0
ст.Ильинская | Население (ст.Ильинская) | Новопокровская население | 8 | 0.044242 | 0.032 | 0.012242
ст.Ильинская | Население (ст.Ильинская) | Кропоткин и Кавказский район население | 8 | 0.026346 | 0.027 | 0
ст.Ирклиевская | Столовая | Агрофирма имени Ильича Выселки ООО | 6 | 0.00198 | 0.000277 | 0.0038
ст.Ирклиевская | Закусочная "Олимпик" | ИП Манелов ВС Выселки | 7 | 2e-05 | 2e-05 | 0.00245
ст.Ирклиевская | Кафе "Трасса М-4" | Агропромсервис Выселки ЗАО | 6 | 0.00015 | 0.000132 | 0.002338
ст.Ирклиевская | Пекарня | Агрофирма имени Ильича Выселки ООО | 6 | 0.0027 | 0.000326 | 0.001608
ст.Ирклиевская | Закусочная "Олимпик" | ИП Манелов ВС Выселки | 7 | 0 | 4.1e-05 | 0
ст.Ирклиевская | Население (Ирклиевская) | Выселки население | 8 | 0.014683 | 0.020283 | 0
ст.Калининская | Контора | Виктория-92 Динская ЗАО | 7 | 0.00022 | 0.00022 | 0.002146
ст.Калининская | Дом культуры | Виктория-92 Динская ЗАО | 6 | 0.00022 | 0.00022 | 0.003872
ст.Калининская | Медпункт | Виктория-92 Динская ЗАО | 7 | 0.00022 | 0.00022 | 0.001677
ст.Калининская | Столовая ЗАО "Виктория -92" | Виктория-92 Динская ЗАО | 7 | 0.00022 | 0.00022 | 0.003396
ст.Калининская | Административное здание | Миронов СМ Калининская | 6 | 0.0018 | 0.003553 | 0
ст.Калининская | Гостинично-офисный и торгово-развлекательный центр с пристройкой | ИП Заяц АФ Калининская | 6 | 0.0002 | 3.9e-05 | 0.003681
ст.Калининская | Детский сад | ИП Шахбазов ВВ Калининская | 7 | 0.00015 | 5e-05 | 0.004116
ст.Калининская | Газонаполнительная станция сжиженных углеводородных газов | Роснефть-Кубаньнефтепродукт Калининская | 6 | 0.0001 | 4.3e-05 | 0.011489
ст.Калининская | Универмаг | СОЮЗ-М Калининская ОАО | 6 | 0 | 0.001831 | 0.002484
ст.Калининская | Бар "Жемчужина" | Евгеньев ВГ Калининская | 6 | 0.0003 | 0.000112 | 0.003831
ст.Калининская | Сушилка | Новые технологии НИК Калининская ООО | 6 | 0.0001 | 9.2e-05 | 0.085557
ст.Калининская | Сауна | ИП Заяц АФ Калининская | 7 | 0 | 0.00039 | 0.003702
ст.Калининская | МТФ №3 служебное помещени | Дружба племзавод Калининская ОАО | 6 | 0.0003 | 2e-05 | 0.002584
ст.Калининская | Кафе "Волна" | ИП Финченко ЕА Калининская | 7 | 0.0001 | 4.5e-05 | 0.00308
ст.Калининская | Квартира №5 | Октябрь Калининская ООО | 7 | 0.0001 | 3e-06 | 0.002229
ст.Калининская | Бар "Трактир" | Тандем Калининская ООО | 6 | 0.00036 | 0.000132 | 0.00954
ст.Калининская | Консервный завод | Октябрь Калининская ООО | 4 | 0.21128 | 0.22107 | 0
ст.Калининская | Дом ветеранов | Октябрь Калининская ООО | 7 | 0 | 2.1e-05 | 0.006898
ст.Калининская | Ресторан | Октябрь Калининская ООО | 7 | 0.0001 | 5.4e-05 | 0.008576
ст.Калининская | Магазин, х.. Джумайловка | ПКФ КРЕДО-С Калининская ООО | 6 | 0.0013 | 0.000176 | 0.005032
ст.Калининская | Магазин, ст-ца. Старовеличковская | ПКФ КРЕДО-С Калининская ООО | 6 | 0.001 | 0.000237 | 0.004971
ст.Калининская | Магазин смешанных товаров | ПКФ КРЕДО-С Калининская ООО | 6 | 0.00035 | 0.000161 | 0.005791
ст.Калининская | Магазин "Универсам" | ПКФ КРЕДО-С Калининская ООО | 6 | 0.0006 | 0.000234 | 0.004974
ст.Калининская | Производственное помещение | ИП Букреев ЕВ Калининская | 6 | 0 | 2e-05 | 0
ст.Калининская | Магазин "Пятёрочка" | ИП Игнатов ОА Калининская | 7 | 0 | 9e-05 | 0
ст.Калининская | Магазин | Игнатова ЕА Калининская | 7 | 0 | 0.000212 | 0.003062
ст.Калининская | Технологические газоиспользующие установки подготовки зерна и комбикорма | Октябрь Калининская ООО | 4 | 0.65025 | 0.015705 | 0.92173
ст.Калининская | Здание торгово-офисного назначения | Рассолов АА Калининская | 7 | 0.0001 | 9e-06 | 0.003711
ст.Калининская | Магазин, х. Бойкопонура | ПКФ КРЕДО-С Калининская ООО | 6 | 0.001 | 0.00022 | 0.002756
ст.Калининская | Магазин "Гурман" | Коломыц МИ Калининская | 7 | 5e-06 | 5e-06 | 0.002599
ст.Калининская | Нежилое здание | Рожков ВВ Калининская | 7 | 0 | 0.000134 | 0.00433
ст.Калининская | Нежилое здание | ИП Заяц АФ Калининская | 6 | 0.00125 | 0.000527 | 0.00416
ст.Калининская | Котельная | Фруктис Калининская ООО | 4 | 0.18 | 0.16834 | 1.2348
ст.Калининская | ЦРБ Величковская | Тепловые сети Калининская ООО | 5 | 0.00752 | 0.002016 | 0.29558
ст.Калининская | Нежилое помещение | Каракай СН Калининская | 7 | 0.00011 | 6.1e-05 | 0
ст.Калининская | ФГБУ "Краснодарская МВЛ" Калининский МРО | Ветлаборатория Калининская | 7 | 0.0002 | 1.1e-05 | 0
ст.Калининская | Котельная детского сада №9 | Детский сад 9 Калининская | 6 | 5.6e-05 | 7.3e-05 | 0
ст.Калининская | Пищеблок Величковская | Больница Калининская | 7 | 0.0004 | 0.000295 | 0
ст.Калининская | Детский сад 8 | Детский сад 8 Калининская | 6 | 4.5e-05 | 3.8e-05 | 0
ст.Калининская | Пожарная часть, ст.Калининская | МЧС России по Краснодарскому краю | 6 | 3e-05 | 6e-06 | 0
ст.Калининская | Пожарная часть Величковская | МЧС России по Краснодарскому краю | 7 | 3e-05 | 6e-06 | 0
ст.Калининская | Спортивный комплекс с плавательным бассейном | ДЮСШ Калининская Восход | 5 | 0.05 | 0.008442 | 0
ст.Калининская | Население (ст.Калининская) | Динская население | 8 | 0.004982 | 0.00412 | 0.000862
ст.Калининская | Население (ст.Калининская) | Калининская население | 8 | 0.34126 | 0.22656 | 0.11469
ст.Каневская | Здание административно-бытового корпуса | Панченко СФ Каневская | 6 | 0.0005 | 0.0001 | 0.000942
ст.Каневская | Консервный завод | Мир продукта Каневская ООО | 5 | 0.032 | 0.032 | 0
ст.Каневская | Здание парикмахерской | Старченко КМ Каневская | 7 | 5e-05 | 5e-05 | 0.001661
ст.Каневская | Магазин | ИП Образцов ВГ Каневская | 7 | 7e-05 | 3.3e-05 | 0.002497
ст.Каневская | Здание магазина-офиса | ИП Чикин ГЛ Каневская | 6 | 0.0001 | 1.6e-05 | 0.001695
ст.Каневская | Административно-торговое здание | Кукарека МС Каневская | 7 | 1.3e-05 | 6e-06 | 0.003342
ст.Каневская | Хлебозавод | Райпо Каневская | 5 | 0.012 | 0.008827 | 0
ст.Каневская | Здание производственной мастерской | Ремтехсервис Каневская ООО | 7 | 1.5e-05 | 1.5e-05 | 0.001733
ст.Каневская | МТМ | Победа Каневская Агрофирма-племзавод ОАО | 5 | 0.01 | 0.000867 | 0.0001
ст.Каневская | Автогараж | Победа Каневская Агрофирма-племзавод ОАО | 6 | 0.0012 | 0.00014 | 0.001757
ст.Каневская | Здание магазина и косметического салона | Богачева ЕН Каневская | 7 | 3e-05 | 4.3e-05 | 0.006876
ст.Каневская | Административное здание, ст.Каневская | Поликлиника Каневская Стоматологическая | 6 | 0.002 | 3.5e-05 | 0.001676
ст.Каневская | Здание общежития | ИП Кузовлев МА Каневская | 6 | 0.0001 | 1.5e-05 | 0.007648
ст.Каневская | Дом фермера | Скиф Каневская СПК | 7 | 0.0004 | 8.6e-05 | 0.080787
ст.Каневская | Здание мастерской | Скиф Каневская СПК | 7 | 0.0001 | 1.4e-05 | 0.001697
ст.Каневская | Хоздвор | Агрокомплекс Выселки им. Н.И. Ткачева АО | 5 | 0.001 | 0.000565 | 0.023987
ст.Каневская | Доильный зал | Агрокомплекс Выселки им. Н.И. Ткачева АО | 6 | 0.004 | 0.000999 | 0.001307
ст.Каневская | Завод | Дорожник Каневская ЗАО | 5 | 0.05 | 0.030096 | 0
ст.Каневская | Здание пекарни с магазином | Жуковский ВВ Каневская | 7 | 0 | 0.0003 | 0.023508
ст.Каневская | Гостиница | Калория Каневская ООО | 6 | 0.0009 | 0.000769 | 0.000942
ст.Каневская | Магазин ул. М.Горького, 48 | Калория Каневская ООО | 6 | 0.0004 | 3.3e-05 | 0.009267
ст.Каневская | Магазин ул. Береговая 57а | Калория Каневская ООО | 7 | 0.0004 | 0.000183 | 0.002049
ст.Каневская | Завод | Завод газовой аппаратуры Каневская ООО | 4 | 0.25 | 0.15742 | 0
ст.Каневская | Магазин | Спектр Каневская ООО | 7 | 0.0001 | 0.00015 | 0.002231
ст.Каневская | Здание кафе "Верона" | Каневчанка ПК | 6 | 0.001 | 0.000315 | 0.003777
ст.Каневская | Здание кафе "Камелия" | Каневчанка ПК | 7 | 0.0001 | 3.2e-05 | 0.001977
ст.Каневская | Консервный завод | Мир продукта Каневская ООО | 5 | 0 | 0.016472 | 0
ст.Каневская | Котельная | Зерно Каневская ООО | 5 | 0.055 | 0.024524 | 0
ст.Каневская | Административно-торговое здание | ИП Врадий ВА Каневская | 7 | 5e-06 | 5e-06 | 0.003715
ст.Каневская | Нежилое здание(ул.Нестеренко 140) | ИП Оробец ЕВ Каневская | 7 | 5e-06 | 5e-06 | 0.002004
ст.Каневская | Административно-торговое здание | Южное Федеральное Диализное Объединение Каневская ООО | 7 | 1e-05 | 9.9e-05 | 0.006895
ст.Каневская | Нежилое помещение | Мишарев МН Каневская | 6 | 0.00026 | 2e-05 | 0.008476
ст.Каневская | Трехэтажная пристройка к ЧОУ НОШ "Чудо-Чадо" | Чудо-Чадо Каневская ЧОУ НОШ | 6 | 0.0008 | 0.000175 | 0.004438
ст.Каневская | Нежилое здание | Чудо-Чадо Каневская ЧОУ НОШ | 6 | 0.001 | 0.000471 | 0.0031
ст.Каневская | Административно-бытовое здание | Черный МЮ Каневская | 7 | 1e-05 | 1e-05 | 0.001701
ст.Каневская | Котельная №15 "Вокзальная" | Тепловые сети Каневская | 5 | 0.007698 | 0.017192 | 0
ст.Каневская | Котельная "Сельпо" | Тепловые сети Каневская | 4 | 0.015309 | 0.013309 | 0
ст.Каневская | Котельная №20 (ДДУ-12) | Тепловые сети Каневская | 5 | 0.010474 | 0.004372 | 0
ст.Каневская | Котельная №9 (ЦРБ) | Тепловые сети Каневская | 5 | 0.014202 | 0.01228 | 0
ст.Каневская | Котельная №16 (Нестеренко) | Тепловые сети Каневская | 5 | 0.0042 | 0.002445 | 0
ст.Каневская | Котельная №11 "Нива", | Тепловые сети Каневская | 5 | 0.0102 | 0.010301 | 0
ст.Каневская | Нежилое здание | ИП Анастасов МГ Каневская | 7 | 0.0002 | 0.000254 | 0.002871
ст.Каневская | Нежилое здание | Абонент ФосАгро-Кубань ООО Каневская | 6 | 0.0006 | 6.6e-05 | 0.007002
ст.Каневская | Нежилое помещение | Хатуева РП Каневская | 6 | 0.0002 | 2e-05 | 0
ст.Каневская | Нежилое здание | Кирий ЮФ Каневская | 6 | 5e-05 | 0.0001 | 0
ст.Каневская | Котельная №5 (СШ №2) | Тепловые сети Каневская | 5 | 0 | 5e-06 | 0
ст.Каневская | Административное здание | Кукарека МС Каневская | 7 | 1.3e-05 | 1.3e-05 | 0
ст.Каневская | Нежилое здание | Черкасский ЮГ Каневская | 6 | 3e-05 | 3e-05 | 0
ст.Каневская | Нежилое здание | Бабенко МП Каневская | 7 | 5e-06 | 4.1e-05 | 0
ст.Каневская | Здание магазина | Никонов ВИ Каневская | 6 | 0.0001 | 2e-05 | 0
ст.Каневская | Здание торгово-оздоровительного комплекса с объектами сервиса | Аронова ЛВ Каневская | 7 | 0.0001 | 0.000199 | 0
ст.Каневская | Детский сад №1 | Детский сад 1 Каневская | 6 | 0.001056 | 0.001658 | 0
ст.Каневская | Школа №1 Каневская | Школа 1 Каневская | 6 | 0.0021 | 0.0021 | 0
ст.Каневская | Детский сад | Детский сад 32 Каневская | 7 | 0.000307 | 0.000307 | 0
ст.Каневская | Детский сад №4 Каневская | Детский сад 4 Каневская | 7 | 0.000391 | 0.000117 | 0
ст.Каневская | Детский сад №20 Каневская | Детский сад 20 Каневская | 6 | 0.001651 | 0.001651 | 0
ст.Каневская | Административное здание | МЧС России по Краснодарскому краю | 6 | 0 | 0.002932 | 0
ст.Каневская | Школа №2 Каневская | Школа 2 Каневская | 7 | 0.000614 | 0.000614 | 0
ст.Каневская | Школа №6 Каневская | Школа 6 Каневская | 7 | 0.000614 | 0.000614 | 0
ст.Каневская | Школа №3 Каневская | Школа 3 Каневская | 6 | 0.001793 | 0.001793 | 0
ст.Каневская | Население (Каневская) | Каневская население | 8 | 0.2192 | 0.007782 | 0.21142
ст.Кисляковская | Котельная кирпичного завода по ул. Красной, д. 1 | Кирпичный завод Кисляковский Кущевская | 4 | 0.13 | 0.044325 | 0.84847
ст.Кисляковская | Магазин-Кафе | Миг Кущевская ООО | 7 | 5.2e-05 | 6.1e-05 | 0.004433
ст.Кисляковская | магазин | Зубкова Элла Викторовна Кущевская | 7 | 0.0001 | 6.2e-05 | 0.00214
ст.Кисляковская | Кафе | ИП Понамарев ВВ Кущевская | 6 | 0.00036 | 3.4e-05 | 0.005397
ст.Кисляковская | Нежилое здание | Шакун ВА Кущевская | 6 | 0.00072 | 0.000555 | 0.007331
ст.Кисляковская | Пекарня | Шакун ВА Кущевская | 5 | 0.02139 | 0.002031 | 0.016033
ст.Кисляковская | Гостевой дом Смирновых | Абонент ИП Смирнов ЮА Кущевская | 6 | 0.0004 | 0.000545 | 0.004886
ст.Кисляковская | Гостевой дом "Эконом" | ИП Зверева НВ Кущевская | 6 | 0.0005 | 0.000313 | 0.003109
ст.Кисляковская | Гостевой дом | Лопатин СА Кущевская | 6 | 0.0004 | 0.000187 | 0
ст.Кисляковская | Население (Кисляковская) | Кущевская население | 8 | 0.064879 | 0.053863 | 0.011016
ст.Крыловская (Крыл-го р/ | Административное здание | ИП Покутнева Л В Крыловская | 6 | 0.0005 | 0.000414 | 0.004318
ст.Крыловская (Крыл-го р/ | Магазины 1 | Райпо Крыловская | 6 | 0.0001 | 0.0001 | 0.012325
ст.Крыловская (Крыл-го р/ | Кондитерский цех | Райпо Крыловская | 7 | 0.00017 | 1.1e-05 | 0.002667
ст.Крыловская (Крыл-го р/ | Кафе "Перекресток" | ИП Куприянова ИВ Крыловская | 7 | 0.0001 | 7.4e-05 | 0.007664
ст.Крыловская (Крыл-го р/ | Пекарня | Кавказ Крыловская ООО | 6 | 0.0028 | 0.000532 | 0.00577
ст.Крыловская (Крыл-го р/ | Ресторан "Ея" | Агрофирма Ея Крыловская ООО | 6 | 0.000486 | 0.000203 | 0.006314
ст.Крыловская (Крыл-го р/ | Население (ст.Крыловская Крыловского р-на) | Крыловская население | 8 | 0.16647 | 0.080559 | 0.085913
ст.Крыловская Ленинградск | Аптечный пункт | Интер Ленинградская ООО | 7 | 0.000203 | 7.2e-05 | 0.003209
ст.Крыловская Ленинградск | Правление | Заветы Ильича ОАО Ленинградская | 7 | 0 | 0.000176 | 0.003693
ст.Крыловская Ленинградск | Дом быта | Заветы Ильича ОАО Ленинградская | 6 | 0 | 0.000102 | 0.009049
ст.Крыловская Ленинградск | Котельная | Ренард Ленинградская ООО | 5 | 0.0275 | 0.015011 | 0
ст.Крыловская Ленинградск | Население (ст.Крыловская Ленинградского р-на) | Ленинградская население | 8 | 0.078728 | 0.040684 | 0.038044
ст.Курчанская | Кирпичный завод Курчанской | Чигрик БВ Темрюк | 7 | 0.0004 | 0.000139 | 0.001989
ст.Курчанская | Котельная | Южная Темрюк ОАО | 6 | 0 | 0.005776 | 0.056348
ст.Курчанская | Столовая Курчанская | Южная Темрюк ОАО | 6 | 0.0006 | 0.000445 | 0.006921
ст.Курчанская | Лаборатория | Южная Темрюк ОАО | 6 | 0 | 1.8e-05 | 0.010621
ст.Курчанская | Котельная детского сада № 16 | Детский сад 16 Темрюк | 6 | 0.000214 | 0.000226 | 0
ст.Курчанская | Отделение | Детский сад 17 Темрюк | 6 | 0.00068 | 0.000357 | 0
ст.Курчанская | Население (ст.Курчанская) | Темрюк население Темрюкрайгаз | 8 | 0.038243 | 0.047048 | 0
ст.Кущевская | Гостиница | Атаман Кущевская ООО | 6 | 0.0004 | 3.4e-05 | 0.005144
ст.Кущевская | Столовая по ул. Парковой, д 7 А | Раздольное Кущевская АО ОПХ | 6 | 0.00013 | 5.9e-05 | 0.010357
ст.Кущевская | Здание кафе | Минасян ГА Кущевская | 7 | 0 | 2.3e-05 | 0.005483
ст.Кущевская | Кафе по ул. Краснодарской, д. 133 | ИП Крикса ВА Кущевская | 7 | 0.00013 | 0.000149 | 0.001622
ст.Кущевская | Кафе по пер. Почтовому, д. 74 | ИП Палун ЛГ Кущевская | 6 | 0.00033 | 1.3e-05 | 0.001773
ст.Кущевская | Котельная и обжарочный цех | Мартин Кущевская ООО | 4 | 0.2558 | 0.13993 | 0.036394
ст.Кущевская | Административное здание | Пахарь крестьянско-фермерское хозяйство Кущевская | 6 | 0.0002 | 8e-06 | 0.009597
ст.Кущевская | Котельная по ул. Пушкина, д. 111 | Воронин НИ Кущевская | 7 | 0.000219 | 3e-05 | 0.001458
ст.Кущевская | Здание производственной базы строительных материалов | Абонент ИП Смолин ВВ Кущевская | 6 | 0.0003 | 0.000115 | 0.092245
ст.Кущевская | Торгово-гостиничный комплекс | Мороз АИ Кущевский | 6 | 0.0002 | 0.000195 | 0.009336
ст.Кущевская | Офис | Стан Кущевская ООО | 7 | 3.7e-05 | 3.1e-05 | 0.003094
ст.Кущевская | гостиничный комплекс "Старая мельница" | ИП Огнев ЭН Кущевская | 6 | 0.003633 | 0.004209 | 0.021013
ст.Кущевская | Офисное помещение | Дадашева ВН Кущевская | 7 | 5e-05 | 6e-06 | 0.000768
ст.Кущевская | Котельная по ул. Гагарина, д. 65 А | НовоПласт-Юг Кущевская ООО | 5 | 0.013899 | 0.013899 | 0.17255
ст.Кущевская | Котельная по ул. Дзержинского, д. 193 | Миг Кущевская ООО | 7 | 0.0002 | 0.000128 | 0.007022
ст.Кущевская | Здание нежилое | Юшко ЕВ Кущевская | 7 | 2e-06 | 6e-06 | 0.001995
ст.Кущевская | магазин, закусочная | Московченко РИ Кущевская | 6 | 0.001201 | 0.000305 | 0.005387
ст.Кущевская | Административное здание | Юпитер ООО Кущевская | 7 | 0.00045 | 9e-06 | 0.002915
ст.Кущевская | Здание кафе | МАК-Лоджистик Кущевская ООО | 6 | 0.00024 | 0.00096 | 0.004992
ст.Кущевская | Здание торгово-сервисного обслуживания | МАК-Лоджистик Кущевская ООО | 6 | 1e-05 | 0.001513 | 0.003621
ст.Кущевская | Здание гостиницы | МАК-Лоджистик Кущевская ООО | 6 | 0.00219 | 0.00089 | 0.007517
ст.Кущевская | Жилой дом | ИП Шафоростова ГВ Кущевская | 7 | 0.0002 | 6.7e-05 | 0.001681
ст.Кущевская | Магазин | Алексеева НВ Кущевская | 7 | 0.0001 | 1e-05 | 0.002133
ст.Кущевская | торгово-административное здание | ИП Ускова НП Кущевская | 7 | 0.000104 | 0.000258 | 0.004399
ст.Кущевская | Здание гостиницы с закусочной | Мельникова ЛВ Кущевская | 6 | 0.00021 | 0.00044 | 0.009969
ст.Кущевская | Котельная по ул. Гагарина, д. 65 А | НовоПласт-Юг Кущевская ООО | 5 | 0 | 0.032931 | 0
ст.Кущевская | Здание котельной с оборудованием | Маркарян ЭМ Кущевская | 6 | 5.3e-05 | 0.000114 | 0.005994
ст.Кущевская | Здание административно-бытового комплекса | Мартин Кущевская ООО | 6 | 3e-05 | 3e-05 | 0.1763
ст.Кущевская | Здание административно-бытового комплекса | Мартин Кущевская ООО | 6 | 0 | 0.000314 | 0
ст.Кущевская | Теплогенераторная № 1 | Кущевский элеватор Кущевская АО | 6 | 0.0002 | 8e-06 | 0.002752
ст.Кущевская | Гостиница "Старая мельница" | ИП Огнев ЭН Кущевская | 6 | 4.5e-05 | 0.000611 | 0.024611
ст.Кущевская | Административное здание | Огнева ЕИ Кущевская | 6 | 0.00154 | 0.000603 | 0.001532
ст.Кущевская | Здание гостиницы, торгово-сервисного обслуживания, кафе и торговые павильоны | МАК-Лоджистик Кущевская ООО | 6 | 0.00232 | 0.002809 | 0.05311
ст.Кущевская | Теплогенераторная административного здания | Криштопа ВН Кущевская | 7 | 3e-05 | 4.7e-05 | 0
ст.Кущевская | Здание гостиницы | Лубянов АЕ Кущевская | 6 | 0.000678 | 0.000272 | 0
ст.Кущевская | Магазин | Манило НН Кущевская | 6 | 0.0001 | 8e-06 | 0
ст.Кущевская | Здание магазина | Макаренко АИ Кущевская | 7 | 0 | 0.000103 | 0
ст.Кущевская | Котельная | ЮгСпецКож Кущевская ООО | 5 | 0.02 | 0.02 | 0
ст.Кущевская | Котельная | ЮгСпецКож Кущевская ООО | 5 | 0 | 0.003722 | 0
ст.Кущевская | Кафе "Бистро" | Колодько СН Кущевская | 7 | 0.00019 | 7e-06 | 0
ст.Кущевская | Нежилое помещение (1) | Мартин Кущевская ООО | 7 | 4e-05 | 1.3e-05 | 0
ст.Кущевская | Магазин | Солод ТА Кущевская | 7 | 0.00013 | 5.7e-05 | 0
ст.Кущевская | Магазин с офисом | ИП Базавова НВ Кущевская | 7 | 2e-05 | 3e-05 | 0
ст.Кущевская | Котельная № 42, ВГ № 12 ст-ца Кущевская | Абонент ЮгЭнергоИнвест Кущевская | 6 | 0.006 | 0.004147 | 0
ст.Кущевская | Газопоршневая электростанция | 163 БТРЗ Кущевская АО | 5 | 0.015 | 0.004955 | 0
ст.Кущевская | Ветлечебница | Ветуправление Кущевская 2 | 7 | 0.00027 | 2e-06 | 0
ст.Кущевская | Поликлиника стоматологическая лаборатория 2 | Поликлиника Кущевская Стоматологическая | 7 | 2.5e-05 | 2.8e-05 | 0
ст.Кущевская | Котельная спортивного комплекса с ледовой ареной | Центр физкультурно-спортивный Кущевка | 5 | 0.007926 | 0.007404 | 0
ст.Кущевская | Административное здание | ОВД Кущевский район | 7 | 3.3e-05 | 2.9e-05 | 0
ст.Кущевская | Котельная по пер. Б.Е. Москвича, д. 82 | ЦГСЭН Кущевская | 6 | 0 | 4e-06 | 0
ст.Кущевская | Магазин | Дзюба АВ Кущевская | 7 | 0.0001 | 1.3e-05 | 0
ст.Кущевская | Магазин | ИП Ермоленко ИН Кущевская | 7 | 5e-05 | 1.8e-05 | 0
ст.Кущевская | Население (Кущевская) | Кущевская население | 8 | 0.40093 | 0.21679 | 0.18414
ст.Ленинградская | магазин-кафе "Шанс" | Ткаченко ЛВ Ленинградская | 6 | 0.0003 | 0.000158 | 0.002669
ст.Ленинградская | хозяйственный блок | ИП Головко СП Ленинградская | 7 | 0.000476 | 8e-05 | 0.003499
ст.Ленинградская | Развлекательный центр | Хачатурян ОМ Ленинградская | 6 | 0.000454 | 0.000662 | 0.007076
ст.Ленинградская | здание автомойки с продовольственным магазином,магазином автозапчастей и закусочной | Чапанян АЛ Ленинградская | 6 | 0.000133 | 0.000101 | 0.006937
ст.Ленинградская | ТЭЦ | Сахарный завод Ленинградский ОАО | 3 | 9.481 | 8.5741 | 0
ст.Ленинградская | Общежитие | Сахарный завод Ленинградский ОАО | 5 | 0.019 | 0.010714 | 0
ст.Ленинградская | Здание кафе | Абонент Челбасс Ленинградская ЗАО | 6 | 0.0004 | 6.2e-05 | 0.003509
ст.Ленинградская | Фитнес-клуб | ИП Прокопенко ВП Ленинградская | 7 | 0 | 0.000504 | 0.004213
ст.Ленинградская | Офис | ИП Прокопенко ВП Ленинградская | 7 | 0 | 4e-05 | 0.008724
ст.Ленинградская | Административное здание | Акимов АА Ленинградская | 6 | 0.0007 | 9e-05 | 0.010028
ст.Ленинградская | Административное здание с пекарней | Агроинвест Плюс Ленинградская ООО | 5 | 0.030392 | 0.00416 | 0
ст.Ленинградская | Завод | ДРСУ Ленинградская ОАО | 5 | 0.013 | 0.035611 | 0.28357
ст.Ленинградская | Магазин "Продтовары" | ИП Еременко АН Ленинградская | 7 | 0.0002 | 0.0002 | 0.006362
ст.Ленинградская | Автомойка | Карамян СК Ленинградская | 7 | 1e-05 | 0.000144 | 0.001895
ст.Ленинградская | Пекарня "Хуторянка" | Заветы Ильича ОАО Ленинградская | 6 | 0 | 0.000781 | 0.008519
ст.Ленинградская | магазин | ИП Краснов РГ Ленинградская | 7 | 0.0001 | 0.000136 | 0.004774
ст.Ленинградская | Гараж с бытовыми помещениями и цех по производству профильных труб | Маранде Ленинградская ООО | 6 | 0.00025 | 3.6e-05 | 0.010454
ст.Ленинградская | Производственные помещения | Маранде Ленинградская ООО | 5 | 0.0001 | 0.0001 | 0.018798
ст.Ленинградская | Магазин с офисными помещениями | Павлоградский ИВ Ленинградская | 6 | 0.000518 | 0.00028 | 0.008328
ст.Ленинградская | Закусочная "Тихий омут" | Васильева НА Ленинградская | 7 | 0.000237 | 0.000108 | 0.005167
ст.Ленинградская | Производственные помещения | Маранде Ленинградская ООО | 5 | 0 | 0.003981 | 0
ст.Ленинградская | Офис | Машинотракторная станция Ленинградская ООО | 7 | 2e-05 | 0.000108 | 0.002645
ст.Ленинградская | Магазин | Еременко НА Ленинградская | 6 | 0.00025 | 0.000267 | 0
ст.Ленинградская | Котельная Райбольницы | Тепловые сети Ленинградская СПКК ООО | 4 | 0.027 | 0.005546 | 0
ст.Ленинградская | Здание гостиницы | Акимов АА Ленинградская | 6 | 0.000199 | 1.6e-05 | 0
ст.Ленинградская | Блочно-модульная котельная | Детский сад 34 Ленинградская | 6 | 0.000512 | 0.001169 | 0
ст.Ленинградская | Магазин | Скрипка ОП Ленинградская | 7 | 1e-05 | 8.6e-05 | 0
ст.Ленинградская | Котельная детского дома | Детский дом Ленинградская | 6 | 0.000271 | 0.000242 | 0
ст.Ленинградская | Котельная | Центр плавания Акватика | 5 | 0.008113 | 0.008088 | 0
ст.Ленинградская | Население (Ленинградская) | Ленинградская население | 8 | 0.17303 | 0.022089 | 0.15094
ст.Ловленская | Магазин | Кузьмина АЮ Тбилисская | 7 | 9.6e-05 | 9.6e-05 | 0.003021
ст.Ловленская | Топочная | Детский сад 9 Тбилиская | 6 | 0.000146 | 5.7e-05 | 0
ст.Ловленская | Население (ст.Ловленская) | Кропоткин и Кавказский район население | 8 | 0.021832 | 0.018 | 0.003832
ст.Ловленская | Население (ст.Ловленская) | Тбилисская население | 8 | 0.054296 | 0.035847 | 0.018449
ст.Львовская | Участок зерносушильный | Возрождение КАП Северский ООО | 5 | 0 | 0.000496 | 0.2599
ст.Львовская | Бойня | ИП Титов ВВ Северская | 7 | 0.0001 | 3.1e-05 | 0.00258
ст.Львовская | Дом-интернат | Дом-интернат Михайловский Северская | 6 | 0.0005 | 0.000359 | 0
ст.Львовская | Население (ст.Львовская) | Северская население | 8 | 0.027201 | 0.039114 | 0
ст.Малороссийская | Административное здание | Родник Тихорецк ЗАО | 6 | 4e-05 | 2e-05 | 0.002011
ст.Малороссийская | животноводческий комплекс | Абонент Родник Тихорецк ЗАО | 5 | 0.003 | 0.000563 | 0.008521
ст.Малороссийская | Юго-Северная амбулатория | Больница Тихорецк районная | 6 | 0.000291 | 0.000256 | 0
ст.Малороссийская | Население (ст.Малороссийская) | Тихорецк население Тихорецкгоргаз | 8 | 0.004604 | 0.023349 | 0
ст.Медведовская | Здание многофункционального значения | Нор-Аревян АЕ Динская | 6 | 0.0012 | 0.000373 | 0.004537
ст.Медведовская | Котельная ЗПП | Завод плодопереработки Медведовский Тимашевск ООО | 5 | 0.03 | 0.040885 | 0.36088
ст.Медведовская | Цех Вимм Билль Данн, ст.Медведовская | Абонент Вимм Билль Данн | 5 | 0.045 | 0.023329 | 0.23707
ст.Медведовская | Магазин | Виноградова ЛН Тимашевск | 7 | 0 | 4.6e-05 | 0.00174
ст.Медведовская | Котельная №19 Больница | Абонент АТЭК Тимашевск ОАО | 5 | 0.007352 | 0.004565 | 0.24548
ст.Медведовская | Котельная № 29 Россия | Абонент АТЭК Тимашевск ОАО | 5 | 0.005979 | 0.006157 | 0.068243
ст.Медведовская | Котельная № 20 Детский Дом | Абонент АТЭК Тимашевск ОАО | 6 | 0.0025 | 0.002334 | 0.11281
ст.Медведовская | Котельная | Войсковая часть 2440 Тимашевск | 5 | 0.000908 | 0.0009 | 0
ст.Медведовская | Новая модульная котельная | Интернат Медведовский психоневрологический | 5 | 0.012744 | 0.005866 | 0
ст.Медведовская | Население (ст.Медведовская, к-з "Россия") | Тимашевск население | 8 | 0.10389 | 0.007236 | 0.096651
ст.Мингрельская | База отдыха | Ходырев СН Абинск | 6 | 0.001 | 0.001305 | 0.006209
ст.Мингрельская | Административное здание пивоварни | Абинский пивовар ООО | 7 | 0.000833 | 6e-05 | 0.00299
ст.Мингрельская | Здание | Нефедов ЕА Абинск | 6 | 0.0002 | 0.001995 | 0.00023
ст.Мингрельская | Сушильный комплекс 2 | Нирис ППСП Абинск ООО | 4 | 0.22 | 0.036141 | 0.25179
ст.Мингрельская | Сушильный комплекс | Нирис ППСП Абинск ООО | 4 | 0.13 | 0.05621 | 0.50343
ст.Мингрельская | Административное здание | Центр социальной адаптации Краснодар | 7 | 5.8e-05 | 5.8e-05 | 0
ст.Мингрельская | Население (ст.Мингрельская) | Абинск население | 8 | 0.038554 | 0.048231 | 0
ст.Незамаевская | Административное здание | Агро-Империя ООО Крыловская | 6 | 0.00048 | 0.00025 | 0.003202
ст.Незамаевская | Производственная база (контора) | Гранит Крыловская ООО | 6 | 0.0002 | 0.0002 | 0.003758
ст.Незамаевская | Население (ст.Незамаевская) | Крыловская население | 8 | 0.012277 | 0.01455 | 0
ст.Незамаевская | Население (ст.Незамаевская) | Новопокровская население | 8 | 0.017138 | 0.01 | 0.007138
ст.Николенская | Агрохимлаборатория | Наша Родина Гулькевичи ООО Племзавод | 7 | 1.5e-05 | 4e-06 | 0.005256
ст.Николенская | Автономный источник тепла гостиницы-столовой | Абонент Победа Гулькевичи | 6 | 0.0012 | 7.8e-05 | 0.003582
ст.Николенская | Центральная котельная | Водоканал Гулькевичи МУП | 5 | 0 | 0.00518 | 0
ст.Николенская | Население (ст.Николенская) | Гулькевичи население | 8 | 0.038451 | 0.058738 | 0
ст.Новоалексеевская | Кафе-закусочная | ИП Бекешева ВА Белореченск | 7 | 0.0001 | 0.0001 | 0.00362
ст.Новоалексеевская | Мехмастерские | Белагро Белореченск ОАО | 6 | 0.0001 | 0.0001 | 0.002206
ст.Новоалексеевская | Заправка, с.Великовечное | Химпром-Сервис Белореченск фирма ООО | 7 | 3.6e-05 | 3.5e-05 | 0.003685
ст.Новоалексеевская | Магазин (с.Великовечное) | ИП Науменко ОА Белореченск | 6 | 0.0001 | 7.7e-05 | 0.002244
ст.Новоалексеевская | Магазин | ИП Решетняк СН Белореченск | 6 | 0.0007 | 9.2e-05 | 0.001768
ст.Новоалексеевская | Строймаркет | ИП Науменко ОА Белореченск | 7 | 2e-05 | 2e-05 | 0.002361
ст.Новоалексеевская | Гостиница | Абонент Белагро Белореченск ОАО | 7 | 5e-05 | 8.8e-05 | 0.003632
ст.Новоалексеевская | Цех по производству кондитерских изделий и печенья | ИП Есаян ГБ Белореченск | 6 | 0.005 | 0.002334 | 0.000196
ст.Новоалексеевская | Комплекс придорожного сервиса | Красноперова ЕВ Белореченск | 7 | 0.00035 | 0.000421 | 0.001513
ст.Новоалексеевская | Административно-бытовой комплекс | Емельянов+К Белореченск ООО | 7 | 0 | 6.6e-05 | 0.003133
ст.Новоалексеевская | Магазин-кафе | Емельянов+К Белореченск ООО | 6 | 0.0001 | 0.0001 | 0.002504
ст.Новоалексеевская | Магазин-кафе | Емельянов+К Белореченск ООО | 6 | 0 | 0.000156 | 0
ст.Новоалексеевская | Кафе-закусочная | ИП Бекешева ВА Белореченск | 7 | 0 | 0.00015 | 0
ст.Новоалексеевская | Мехмастерские | Белагро Белореченск ОАО | 6 | 0 | 2.5e-05 | 0
ст.Новоалексеевская | Почтовое отделение Великовечное 2 | Почтамт Белореченск | 7 | 0 | 0.000113 | 0.000817
ст.Новоалексеевская | Бригадный дом | Емельянов+К Белореченск ООО | 7 | 0.00015 | 6e-05 | 0
ст.Новоалексеевская | Котельная | Центр социально - реабилитационный Белореченск | 6 | 0.002073 | 0.00217 | 0
ст.Новоалексеевская | МБДОУ Д/С 38 | Детский сад 38 Белореченск | 6 | 0 | 0.000647 | 0
ст.Новоалексеевская | Население (ст.Новоалексеевская) | Белореченск население | 8 | 0.05773 | 0.069431 | 0
ст.Новобейсугская | Гостиница | Агрокомплекс Выселки им. Н.И. Ткачева АО | 7 | 5e-05 | 5e-05 | 0.004749
ст.Новобейсугская | Столовая | Бабенко ВА Выселки | 7 | 0.0001 | 4.9e-05 | 0.002414
ст.Новобейсугская | Бригадный дом № 3 | Агрокомплекс Выселки им. Н.И. Ткачева АО | 7 | 3e-05 | 3e-05 | 0.002976
ст.Новобейсугская | Столовая | Агрокомплекс Выселки им. Н.И. Ткачева АО | 6 | 0.00015 | 0.00011 | 0.004153
ст.Новобейсугская | Пекарня | Пасенов ТИ Выселки | 7 | 0.0002 | 8.4e-05 | 0.00185
ст.Новобейсугская | Магазин-закусочная | ИП Пасенов ВС Выселки | 7 | 5e-05 | 9.9e-05 | 0.001954
ст.Новобейсугская | Бригадный дом № 3 | Агрокомплекс Выселки им. Н.И. Ткачева АО | 7 | 0 | 0.00017 | 0
ст.Новобейсугская | Гостиница | Агрокомплекс Выселки им. Н.И. Ткачева АО | 7 | 0 | 8.5e-05 | 0
ст.Новобейсугская | Население (ст.Новобейсугская) | Выселки население | 8 | 0.021647 | 0.035291 | 0
ст.Новобейсугская | Часть жилого дома с пристройкой | Абонент Агрокомплекс Выселки ЗАО | 8 | 0.0001 | 1.8e-05 | 8.2e-05
ст.Новодмитриевская | Контора | ИП Параскевопуло ЕГ Северская | 7 | 0 | 1.8e-05 | 0.003479
ст.Новодмитриевская | Тепличный комплекс | Кубаньпродукт Северская ООО | 4 | 0.02 | 0.000343 | 0.7139
ст.Новодмитриевская | Население (ст.Ново-Дмитриевская) | Северская население | 8 | 0.037751 | 0.051628 | 0
ст.Новокорсунская | Котельная № 12 Новокорсунская Больница | Абонент АТЭК Тимашевск ОАО | 5 | 0.004838 | 0.002868 | 0.15709
ст.Новокорсунская | Административное здание | Фандий ВН Тимашевск | 6 | 0 | 0.000251 | 0.001758
ст.Новокорсунская | Население (ст.Ново-Корсунская) | Тимашевск население | 8 | 0.029166 | 0.029881 | 0
ст.Новомалороссийская | ПФ " Выселковский бройлер" | Агрокомплекс Выселки им. Н.И. Ткачева АО | 4 | 0.02 | 0.014451 | 0.003405
ст.Новомалороссийская | Столовая предприятия "Родина" | Агрокомплекс Выселки им. Н.И. Ткачева АО | 6 | 0.0002 | 0.000151 | 0.003018
ст.Новомалороссийская | Столовая предприятия "Газырское" | Агрокомплекс Выселки им. Н.И. Ткачева АО | 6 | 0.0002 | 5.1e-05 | 0.007783
ст.Новомалороссийская | Столовая предприятия "Крупское" | Агрокомплекс Выселки им. Н.И. Ткачева АО | 6 | 0.0002 | 0.000148 | 0.004524
ст.Новомалороссийская | Свиноводческий комплекс "Выселковский" | Агрокомплекс Выселки им. Н.И. Ткачева АО | 4 | 0.00532 | 0.00532 | 0.03932
ст.Новомалороссийская | Бурсаковский элеватор - столовая | Агрокомплекс Выселки им. Н.И. Ткачева АО | 6 | 0.0015 | 0.001332 | 0.000937
ст.Новомалороссийская | Бейсугский Маслозавод | Агрокомплекс Выселки им. Н.И. Ткачева АО | 6 | 0.01 | 2.3e-05 | 0.066937
ст.Новомалороссийская | Предприятие "Выселковское" | Агрокомплекс Выселки им. Н.И. Ткачева АО | 4 | 0.07 | 0.07 | 0
ст.Новомалороссийская | Магазин "Выбор" | ИП Гребенюк ЛП Выселки | 7 | 0.0001 | 0.0001 | 0.00237
ст.Новомалороссийская | Птичник | Югмельпродукт Выселки ООО | 5 | 0.002 | 0.001017 | 0.01483
ст.Новомалороссийская | Закусочная "Вираж" | ИП Белкин НМ Выселки | 7 | 0.00014 | 0.00021 | 0.013792
ст.Новомалороссийская | Бригадный дом | ИП Огай СЮ Выселки КФХ | 7 | 0.0001 | 0.000165 | 0.66944
ст.Новомалороссийская | Бригада №3 | ИП Огай СЮ Выселки КФХ | 7 | 0.0001 | 0.000142 | 0.011911
ст.Новомалороссийская | Бригада №4 | ИП Огай СЮ Выселки КФХ | 7 | 5e-05 | 5.7e-05 | 0.009615
ст.Новомалороссийская | Предприятие "Выселковское" | Агрокомплекс Выселки им. Н.И. Ткачева АО | 4 | 0 | 0.052561 | 0
ст.Новомалороссийская | Свиноводческий комплекс "Выселковский" | Агрокомплекс Выселки им. Н.И. Ткачева АО | 4 | 0 | 0.005461 | 0
ст.Новомалороссийская | Котельная | ЖКХ Новомалороссийское Выселки МУМП | 5 | 0.015 | 0.010219 | 0.056741
ст.Новомалороссийская | Кафе-Магазин | ИП Шипилова ОН Выселки | 6 | 0.00107 | 1.5e-05 | 0
ст.Новомалороссийская | Котельная | Интернат Новомалороссийский Психоневрологический | 5 | 0.005033 | 0.001919 | 0
ст.Новомалороссийская | Котельная | Интернат Новомалороссийский Психоневрологический | 5 | 0.00057 | 0.00023 | 0
ст.Новомалороссийская | Новомалороссийская, ПЧ-88 | МЧС России по Краснодарскому краю | 6 | 0.0003 | 4.3e-05 | 0
ст.Новомалороссийская | Население (ст.Новомалороссийская) | Выселки население | 8 | 0.078772 | 0.13337 | 0
ст.Новоминская | Котельная консервного завода | Русское поле - Албаши Каневская ООО | 4 | 0.833 | 0.57814 | 0
ст.Новоминская | Дом ветеранов | Агрофирма племзавод Нива Каневская ОАО | 6 | 0.001 | 3e-06 | 0.002065
ст.Новоминская | Столовая МТМ бригады №5 | Дружба Каневская ОАО | 6 | 0.0005 | 0.000145 | 0.001566
ст.Новоминская | МТМ столовая. | Дружба Каневская ОАО | 6 | 0.0005 | 0.000135 | 0.001576
ст.Новоминская | АВМ | Дружба Каневская ОАО | 5 | 0.107 | 0.004947 | 0
ст.Новоминская | Пекарня | Фирма КНК Каневская ООО | 7 | 0.0002 | 4.2e-05 | 0.001669
ст.Новоминская | Столовая | Урожай племзавод Каневская ОАО | 6 | 0.0032 | 0.000283 | 0.001428
ст.Новоминская | Молочно-товарная ферма №1 санпропускник | Дружба Каневская ОАО | 6 | 0.001 | 0.0003 | 0.00714
ст.Новоминская | Административное здание | Дружба Каневская ОАО | 6 | 0.0011 | 0.0001 | 0.00481
ст.Новоминская | Здание санпропускника | Дружба Каневская ОАО | 6 | 0.0008 | 0.0001 | 0.00083
ст.Новоминская | Котельная №46 (СШ №32) | Тепловые сети Каневская | 5 | 0 | 0.001956 | 0.001764
ст.Новоминская | Детский сад №6 Каневская | Детский сад 6 Каневская | 7 | 8.4e-05 | 7e-05 | 0
ст.Новоминская | Детский сад №5 Каневская | Детский сад 5 Каневская | 6 | 0.000614 | 4.8e-05 | 0
ст.Новоминская | Население (Новоминская) | Каневская население | 8 | 0.087595 | 0.002583 | 0.085012
ст.Новомихайловское, Куще | Котельная, пер.Почтовый,с.Новомихайловское | Агрофирма Терра ООО Кущевская | 5 | 0.0405 | 8.1e-05 | 0.003044
ст.Новомихайловское, Куще | Магазин "Белые ночи" | Семеренко ЕВ Крыловская | 6 | 0.0007 | 5.5e-05 | 0.003241
ст.Новомихайловское, Куще | Кирпичный завод | Стройгранд Крыловская ООО | 4 | 0.01 | 0.01 | 0.35456
ст.Новомихайловское, Куще | Кирпичный завод | Стройгранд Крыловская ООО | 4 | 0 | 0.19113 | 0
ст.Новомихайловское, Куще | Население (Новомихайловская) | Кущевская население | 8 | 0.013363 | 0.0079 | 0.005463
ст.Новомихайловское, Куще | Население (Новомихайловская) | Крыловская население | 8 | 0.058475 | 0.042813 | 0.015662
ст.Новониколаевская | Гостиница | Абонент Зерновая компания Новопетровская Калининская ООО 2 | 7 | 0.0001 | 1.6e-05 | 0.007052
ст.Новониколаевская | Магазин продовольственных, непродовольственных и смешанных товаров | ПКФ КРЕДО-С Калининская ООО | 6 | 0.001 | 0.000282 | 0.00567
ст.Новониколаевская | Объект торговли и общественного питания | ИП Денщик СИ Калининская | 7 | 0.0002 | 2.9e-05 | 0.002054
ст.Новониколаевская | Население (Ново-Николаевская) | Калининская население | 8 | 0.030997 | 0.021673 | 0.009324
ст.Новопавловская | Магазин | Тулинов ЕИ Бела Глина | 6 | 0.002 | 0.00025 | 0.001908
ст.Новопавловская | МТФ №1 | Красная звезда Белая Глина ОАО | 6 | 0.0001 | 0.000621 | 0.008307
ст.Новопавловская | Население (ст.Новопавловская) | Белая Глина население | 8 | 0.075916 | 0.039129 | 0.036787
ст.Новоплатнировская | Административно-бытовое здание с весовой | АгроКомплекс Ленинградская ООО | 7 | 0 | 2e-06 | 0
ст.Новоплатнировская | Население (ст.Новоплатнировская) | Ленинградская население | 8 | 0.036779 | 0.022998 | 0.013781
ст.Новопокровская | Котельная гостиницы | Сотникова НА Новопокровская | 6 | 0.0023 | 0.000657 | 0.005288
ст.Новопокровская | Сахарный завод | Викор Новопокровская Сахарный завод ОАО | 3 | 8.1 | 6.0631 | 0
ст.Новопокровская | Котельная банка | Центр инвест Новопокровская ОАО КБ | 7 | 0.000392 | 0.000392 | 0.001542
ст.Новопокровская | Кулинария | Сельпо Новопокровская | 7 | 0.0003 | 0.0003 | 0.008658
ст.Новопокровская | Здание пекарни | Кубань Новопокровская ОАО | 6 | 0.006 | 0.00356 | 0.001841
ст.Новопокровская | Котельная ЦРБ | Тепловые сети Новопокровский район 2 | 5 | 0.005367 | 0.003365 | 0.039787
ст.Новопокровская | Население (ст.Новопокровская) | Новопокровская население | 8 | 0.27557 | 0.022713 | 0.25286
ст.Октябрьская | Гостиница, ст. Октябрьская | ИП Саакян МА Крыловская | 6 | 0.00107 | 0.000381 | 0.007654
ст.Октябрьская | Магазин "Автозапчасти" | ИП Саакян МА Крыловская | 6 | 0.00328 | 2e-06 | 0.004016
ст.Октябрьская | Торгово-гостиничный комплекс | ИП Саакян МА Крыловская | 6 | 0.002965 | 0.000331 | 0.011595
ст.Октябрьская | Станция технического обслуживания | ИП Саакян МА Крыловская | 6 | 0.001374 | 0.000635 | 0.001076
ст.Октябрьская | Павильон литер Г 7 | ИП Саакян МА Крыловская | 6 | 0.001 | 0.000406 | 0.000903
ст.Октябрьская | Магазин "Автозапчасти" и "СТО" | ИП Саакян МА Крыловская | 6 | 0.004 | 4.8e-05 | 0.004044
ст.Октябрьская | Торговый комплекс | ИП Саакян МА Крыловская | 6 | 0.0004 | 0.000912 | 0.005189
ст.Октябрьская | Центральное здание | Знамя Октября Крыловской ОАО | 6 | 0.0005 | 0.000539 | 0.00147
ст.Октябрьская | Пекарня1 | Хлебное дело Крыловская ООО | 6 | 0.0017 | 0.00078 | 0.00733
ст.Октябрьская | Здание СТО с магазином и гостиница | ИП Саакян МА Крыловская | 6 | 0.0007 | 0.000744 | 0
ст.Октябрьская | "Тепличный комплекс по выращиванию шампиньонов и производству компоста" (Площадка А) Краснодарский к | Воронежский шампиньон Крыловская ООО | 4 | 0.15 | 0.095111 | 0
ст.Октябрьская | Население (Октябрьская) | Крыловская население | 8 | 0.10004 | 0.039767 | 0.060272
ст.Отрадная | Кафе "Дорожное" | Райпо Отрадная | 7 | 0.0003 | 0.000114 | 0.003904
ст.Отрадная | Кафе "Лазорик",пекарня | Виктория Отрадная ООО | 6 | 0.00035 | 0.002894 | 0.002314
ст.Отрадная | Гостиница-ресторан, Магазин | ИП Осепьян НА Отрадная | 6 | 0 | 0.000143 | 0.00075
ст.Отрадная | Административное здание по ул.Кизилова, 110 "А" | Аметист Агропром компания Отрадная ООО | 7 | 0 | 5.2e-05 | 0.001466
ст.Отрадная | Торговый комплекс, кафетерий | ИП Агамалян АГ Отрадная | 6 | 0.00052 | 0.000106 | 0.008748
ст.Отрадная | Котельная | Хлебокомбинат Отрадная ООО | 5 | 0.03375 | 0.0024 | 0.001841
ст.Отрадная | Стоматологический кабинет | Самойленко ОГ Отрадная | 7 | 8e-06 | 1e-06 | 0.001487
ст.Отрадная | Площадка "Отрадненская" ЗАО птицефабрики "Белореченская" | Абонент Птицефабрика Белореченская Отрадная | 4 | 0.045 | 0.048955 | 0
ст.Отрадная | Мебельный цех | Стафеева ЕВ Отрадная | 6 | 0.0005 | 0.000165 | 0.000319
ст.Отрадная | Мебельный цех | Аметист Отрадная ООО | 6 | 0.00116 | 0.00213 | 0.001888
ст.Отрадная | Сауна | Амазарян СВ Отрадная | 7 | 0.00015 | 0.000199 | 0.000991
ст.Отрадная | АБЗ | ДРСУ Отрадная ОАО | 5 | 0.03 | 0.03 | 0
ст.Отрадная | Гипсовый завод (производственный корпус) | Риэлтинвестоценка Отрадная ООО | 4 | 0.51621 | 0.20685 | 0
ст.Отрадная | АБЗ | ДРСУ Отрадная ОАО | 5 | 0 | 0.011778 | 0
ст.Отрадная | Котельная №9 | Тепловые сети Отрадная Теплоэнергия МУП | 5 | 0.022 | 0.005819 | 0.38106
ст.Отрадная | Административное здание | Тепловые сети Отрадная Теплоэнергия МУП | 6 | 2e-06 | 1e-06 | 0.002975
ст.Отрадная | Котельная детского дошкольного учреждения | Тепловые сети Отрадная Теплоэнергия МУП | 5 | 0.0006 | 0.002139 | 0.024645
ст.Отрадная | Кафе "Магнолия" | Аракелян ГА Отрадненая | 6 | 0.0003 | 5e-05 | 0.002554
ст.Отрадная | Кафе "Пельменная" | Севостьянова ТГ Отрадная | 7 | 0.00029 | 0.000169 | 0.001431
ст.Отрадная | Пирожковый ряд | Иванов ВА Отрадная | 6 | 0.00085 | 0.000305 | 0
ст.Отрадная | Основное здание | Детский сад 4 Отрадная | 6 | 6.2e-05 | 0.000172 | 0
ст.Отрадная | Пищеблок | Детский сад 8 Отрадная | 7 | 7e-05 | 4.1e-05 | 0
ст.Отрадная | Административное здание | Центр по организации питания | 6 | 0.000781 | 1e-06 | 0
ст.Отрадная | Основное здание | Детский дом Отрадная | 6 | 0.000704 | 0.000429 | 0
ст.Отрадная | Столовая, Котельная | Детский сад 14 Отрадная | 6 | 5.5e-05 | 0.00018 | 0
ст.Отрадная | Филиал | МЧС России по Краснодарскому краю | 6 | 0 | 2.3e-05 | 0
ст.Отрадная | Административное здание | МЧС России по Краснодарскому краю | 6 | 1.9e-05 | 9e-06 | 0
ст.Отрадная | Котельная,пищеблок | Детский сад 2 Отрадная | 6 | 0.000234 | 0.000213 | 0
ст.Отрадная | Основное здание | Детский сад 1 Отрадная | 6 | 0.000146 | 0.000409 | 0
ст.Отрадная | Столовая | Детский сад 5 Отрадная | 7 | 5.6e-05 | 0.000221 | 0
ст.Отрадная | Прачечная | Детский сад 5 Отрадная | 7 | 0.000193 | 3e-06 | 0
ст.Отрадная | Основное здание | Детский сад 3 Отрадная | 7 | 5.4e-05 | 7.9e-05 | 0
ст.Отрадная | Население (ст.Отрадная) | Отрадная население | 8 | 0.36769 | 0.20691 | 0.16079
ст.Отраднокубанская, ин-т | Столовая | Колхоз Прогресс Гулькевичи ОАО | 6 | 0.001 | 0.000155 | 0.004197
ст.Отраднокубанская, ин-т | Котельная | Белый медведь Гулькевичи ООО | 4 | 0.08 | 0.050243 | 0.15064
ст.Отраднокубанская, ин-т | ЦРМ Котельная | Отрадокубанский Гулькевичи ООО Агрофирма | 6 | 5e-05 | 5e-05 | 0.007836
ст.Отраднокубанская, ин-т | офис | КОС-МАИС Гулькевичи ООО НПО | 6 | 5e-05 | 3.2e-05 | 0.005087
ст.Отраднокубанская, ин-т | Столовая | Тысячный Гулькевичи ООО агрофирма | 6 | 3e-05 | 6e-06 | 0.005128
ст.Отраднокубанская, ин-т | Нежилое помещение | Шутилина СА Гулькевичи | 6 | 5e-05 | 3.6e-05 | 0.002122
ст.Отраднокубанская, ин-т | Сушильный комплекс | КОС-МАИС Гулькевичи ООО НПО | 5 | 0.07 | 0.032488 | 0.35598
ст.Отраднокубанская, ин-т | Котельная административного здания ПТФ | ЮКАС-2000 Гулькевичи ООО | 6 | 3.1e-05 | 9.4e-05 | 0.003366
ст.Отраднокубанская, ин-т | Весовая и столовая | Ловкис ВГ Гулькевичи | 7 | 5e-05 | 2.5e-05 | 0.009059
ст.Отраднокубанская, ин-т | Нежилое здание | ИП Устян ОВ Гулькевичи | 6 | 0.0001 | 5.4e-05 | 0
ст.Отраднокубанская, ин-т | пищеблок | Детский сад 38 Гулькевичи | 6 | 6.7e-05 | 4.3e-05 | 0
ст.Отраднокубанская, ин-т | Здание "ИКП" | Институт Вавилова Гулькевичи | 7 | 2.5e-05 | 1.4e-05 | 0
ст.Отраднокубанская, ин-т | пищеблок | Детский сад 35 Гулькевичи | 6 | 0.000249 | 0.000325 | 0
ст.Отраднокубанская, ин-т | Население (ст.Отраднокубанская, ин-т ВИР) | Гулькевичи население | 8 | 0.057418 | 0.057239 | 0.000179
ст.Отраднокубанская, ин-т | жилое помещение (квартира) | Колхоз Прогресс Гулькевичи ОАО | 8 | 3.1e-05 | 1.2e-05 | 1.9e-05
ст.Отраднокубанская, ин-т | ЖИЛОЕ ПОМЕЩЕНИЕ (КВАРТИРА) | Колхоз Прогресс Гулькевичи ОАО | 8 | 3.1e-05 | 1.9e-05 | 1.2e-05
ст.Переправная | Котельная детского спортивно-оздоровительного комплекса | Смалковская МГ Мостовская | 7 | 0 | 0.000217 | 0.002938
ст.Переправная | Население (ст.Переправная) | Мостовская население | 8 | 0.00853 | 0.015783 | 0
ст.Переяславская | Магазин "Престиж - 1" | ИП Руденчик ВП Брюховецкая | 6 | 0 | 0.00035 | 0.002332
ст.Переяславская | Банкетный зал | ИП Гудим НН Брюховецкая | 6 | 0 | 0.000532 | 0.010256
ст.Переяславская | Детский сад "Березка" | Детский сад 15 Брюховецкая | 6 | 0.0004 | 0.000594 | 0
ст.Переяславская | Проходная | ПУ Переяславская Брюховецкий район КК | 7 | 9e-05 | 6e-05 | 0
ст.Переяславская | котельная | ПУ Переяславская Брюховецкий район КК | 5 | 0.008 | 0.005877 | 0
ст.Переяславская | Население (ст.Переяславская) | Брюховецкая население | 8 | 0.13289 | 0.036587 | 0.0963
ст.Платнировская | Котельная установка ТКУ | Полипласт-Юг ООО Кореновск | 5 | 0.04 | 0.010228 | 0.11476
ст.Платнировская | Магазин "Респект" | Рутенко ИИ Кореновск | 7 | 5e-05 | 2.5e-05 | 0.002728
ст.Платнировская | Магазин | ИП Головко СВ Кореновск | 6 | 5e-05 | 5e-05 | 0.006348
ст.Платнировская | Пекарня | ИП Героев ВВ Кореновск | 5 | 0.026 | 0.012016 | 0.052072
ст.Платнировская | Магазин | Агрокомплекс Выселки им. Н.И. Ткачева АО | 7 | 0 | 3e-06 | 0.003018
ст.Платнировская | Рыбный цех | ИП Кондрашов АН Кореновск | 6 | 0.0005 | 0.0005 | 0.009931
ст.Платнировская | Пекарня | ИП Павленко АГ Кореновск глава КФХ | 5 | 0.006 | 0.006 | 0.0541
ст.Платнировская | Рыбный цех | ИП Кондрашов СА Кореновск | 6 | 0.0025 | 0.003137 | 0.014808
ст.Платнировская | Столовая | Абонент Сельпо Платнировское Кореновск | 6 | 0.0005 | 0.0001 | 0.004438
ст.Платнировская | Рыбный цех | ИП Кондрашов СА Кореновск | 6 | 0.00023 | 0.00023 | 0.007061
ст.Платнировская | Административное здание | Агрорегион Кореновск ООО | 6 | 0.0014 | 0.000387 | 0.014404
ст.Платнировская | Сауна | ИП Курилко НМ Кореновск | 6 | 0.0003 | 1.2e-05 | 0
ст.Платнировская | Магазин смешанных товаров | ИП Курилко НМ Кореновск | 7 | 0.0005 | 4.6e-05 | 0.006754
ст.Платнировская | Офис | Раздольное Кореновск ООО | 6 | 0.0004 | 0.000154 | 0.005433
ст.Платнировская | Пункт технического осмотра | ИП Буш ИФ Кореновск | 7 | 0.0001 | 1.4e-05 | 0.0048
ст.Платнировская | Магазин по продаже х/б изделий и продовольственных товаров | ИП Героев ВВ Кореновск | 6 | 0.0001 | 3.5e-05 | 0.002123
ст.Платнировская | Пекарня | ИП Павленко АГ Кореновск глава КФХ | 5 | 0 | 0.00364 | 0
ст.Платнировская | Рыбный цех | ИП Кондрашов АН Кореновск | 6 | 0 | 0.000359 | 0
ст.Платнировская | Производственные корпуса | Абонент Птицефабрика Белореченская Кореновск | 4 | 0.001 | 1.9e-05 | 0.94575
ст.Платнировская | Котельная по ул. Третьякова, 88а, ст. Платнировская (МДОУ ДС №41) | Тепловые сети Кореновск Теплосервис ОАО | 6 | 0.00063 | 0.00035 | 0
ст.Платнировская | Котельная по ул. Октябрьская, 8а, ст.Платнировская (м-н "Черемушки) | Тепловые сети Кореновск Теплосервис ОАО | 5 | 0.007728 | 0.005385 | 0
ст.Платнировская | Магазин с гаражом | КФХ Гасанов МБ Кореновск ИП | 6 | 0.0003 | 6.1e-05 | 0.002245
ст.Платнировская | Платнировская часть | МЧС России по Краснодарскому краю | 6 | 0.0001 | 2.1e-05 | 0
ст.Платнировская | Население (ст.Платнировская) | Кореновск население | 8 | 0.095864 | 0.11537 | 0
ст.Попутная | Мастерские | Колхоз Казьминский Отрадная СПК | 6 | 0.0001 | 0.0001 | 0.008382
ст.Попутная | ДОУ на 290 мест | Тепловые сети Отрадная Теплоэнергия МУП | 5 | 0.0006 | 0.001555 | 0.025229
ст.Попутная | Офисное помещение с гаражом | Позоян КА Отрадная | 7 | 5e-05 | 6.7e-05 | 0.000826
ст.Попутная | Административное здание | Детский сад 33 Отрадная | 6 | 2.2e-05 | 3.3e-05 | 0
ст.Попутная | Основное здание | Социально-реабилитационный центр Отрадная Попутная | 6 | 0.00022 | 3.6e-05 | 0
ст.Попутная | Административное здание | Управление пожарной безопасности КК | 7 | 3e-06 | 3e-06 | 0
ст.Попутная | Котельная | Детский сад 35 Отрадная | 6 | 2.2e-05 | 2.3e-05 | 0
ст.Попутная | Жилой корпус | Дом-интернат для престарелых и инвалидов Отрадная | 6 | 0.0004 | 0.000194 | 0
ст.Попутная | Население (ст.Попутная) | Отрадная население | 8 | 0.097275 | 0.075989 | 0.021286
ст.Привольная | Санаторий | Санаторий Приволянские воды Каневская | 6 | 0.002 | 0.001331 | 0.001496
ст.Привольная | Жилой дом | Краснодарагроальянс ООО | 7 | 2e-05 | 1.6e-05 | 0.001695
ст.Привольная | Нежилое здание | Сидоренко ИА Каневская | 7 | 0.00016 | 6.3e-05 | 0.30944
ст.Привольная | Котельная №29 (ДДУ-№8) | Тепловые сети Каневская | 6 | 0.000933 | 0.00053 | 0.000363
ст.Привольная | Школа №13 | Школа 13 Каневская | 7 | 0.000307 | 0.000307 | 0
ст.Привольная | Детский сад №8 | Детский сад 8 Каневская | 6 | 0.001658 | 0.001658 | 0
ст.Привольная | Детский сад №16 | Детский сад 16 Каневская | 6 | 0.001344 | 0.001344 | 0
ст.Привольная | Население (Привольненская) | Каневская население | 8 | 0.040459 | 0.017751 | 0.022708
ст.Раевская | Нежилое строение | ИП Фролов НИ Новороссийск | 6 | 0 | 0.000145 | 0.005509
ст.Раевская | Гостевой дом 18 | ИП Резникова ОА Новороссийск | 6 | 0.0005 | 0.000223 | 0.009449
ст.Раевская | Гостевой дом 18а | ИП Резникова ОА Новороссийск | 6 | 0.0005 | 9.9e-05 | 0
ст.Раевская | БМК ДС №30 | Абонент АТЭК Краснодар Абрау-Дюрсо АО | 6 | 0.003 | 0.001351 | 0
ст.Раевская | Гостевой дом | Немна НВ Новороссийск | 6 | 0.0003 | 0.000842 | 0
ст.Раевская | Котельная № 1520, ВГ № 1, ст. Раевская | Абонент ЮгЭнергоИнвест Новороссийск | 5 | 0.026 | 0.004671 | 0
ст.Раевская | Котельная | Детский сад 6 Новороссийск | 5 | 0 | 0.000731 | 0
ст.Раевская | Население (ст.Раевская НЭГУ) | Новороссийск население НЭГУ | 8 | 0.18612 | 0.10296 | 0.083159
ст.Раздольная | Гаражи | Агрообъединение Кубань Кореновск АО | 6 | 0.0004 | 0.0001 | 0.002281
ст.Раздольная | Магазин по ул.Торговая | Лалаян ВР Кореновск | 7 | 6.5e-05 | 6.5e-05 | 0.001125
ст.Раздольная | Магазин по ул.Фрунзе | Лалаян ВР Кореновск | 7 | 0.0001 | 0.0001 | 0.004892
ст.Раздольная | Магазин | Форостина ВА Кореновск | 6 | 0.0003 | 6e-05 | 0.004292
ст.Раздольная | Население (ст.Раздольная) | Кореновск население | 8 | 0.033631 | 0.038665 | 0
ст.Роговская | Бригада №4 | Агрокомплекс Выселки им. Н.И. Ткачева АО | 6 | 0.0005 | 0.0003 | 0.008182
ст.Роговская | МТФ№5 | Агрокомплекс Выселки им. Н.И. Ткачева АО | 6 | 0.00025 | 0.0001 | 0.003174
ст.Роговская | Бригада №2 | Агрокомплекс Выселки им. Н.И. Ткачева АО | 6 | 0.0004 | 0.0002 | 0.008356
ст.Роговская | Пекарня котел | Агрокомплекс Выселки им. Н.И. Ткачева АО | 6 | 0.0023 | 0.0001 | 0.008419
ст.Роговская | Молокоприемный пункт | Агрокомплекс Выселки им. Н.И. Ткачева АО | 6 | 0.001 | 0.001 | 0.007705
ст.Роговская | Бригада №5 | Агрокомплекс Выселки им. Н.И. Ткачева АО | 6 | 0.0005 | 0.0003 | 0.01272
ст.Роговская | КДО | Агрокомплекс Выселки им. Н.И. Ткачева АО | 5 | 0.055 | 0.005656 | 0.21695
ст.Роговская | Колбасный цех | Агрокомплекс Выселки им. Н.И. Ткачева АО | 6 | 0.006 | 0.007946 | 0.005781
ст.Роговская | Столовая МТМ | Агрокомплекс Выселки им. Н.И. Ткачева АО | 6 | 0.0002 | 0.00015 | 0.007216
ст.Роговская | Многофункциональный торговый комплекс | ИП Скрыпникова ТН Приморско-Ахтарск | 6 | 0.0005 | 9.7e-05 | 0.004233
ст.Роговская | Здание кирпичного завода | ИП Назаретян РГ Тимашевск | 5 | 0.04 | 0.012944 | 0.098656
ст.Роговская | Детский сад | Детский сад 27 Брюховецкая | 7 | 0.0002 | 0.0002 | 0
ст.Роговская | Котельная детского сада "Ивушка" | Детский сад 26 Брюховецкая | 6 | 0 | 0.00042 | 0
ст.Роговская | Детский сад х.М.Бейсуг | Детский сад 28 Брюховецкая | 6 | 0.0002 | 0.0002 | 0
ст.Роговская | Топочная дет.сад № 21 | Детский сад 21 Приморско-Ахтарск | 7 | 9.2e-05 | 7e-05 | 0
ст.Роговская | Детский сад Топочная | Детский сад 39 Тимашевск | 6 | 0.000395 | 0.000415 | 0
ст.Роговская | Население (ст.Роговская) | Приморско-Ахтарск население | 8 | 0.043821 | 0.019833 | 0.023988
ст.Роговская | Население (ст.Роговская) | Тимашевск население | 8 | 0.046972 | 0.072641 | 0
ст.Роговская | Население (ст.Роговская) | Брюховецкая население | 8 | 0.052275 | 0.047378 | 0.004897
ст.Роговская | Квартира №5 | Абонент Агрокомплекс Выселки ЗАО (Брюховецкая) | 8 | 0.0001 | 5e-05 | 5e-05
ст.Родниковская,Курганинс | Кафе | Белан АИ Курганинск | 7 | 0 | 0.000193 | 0.004063
ст.Родниковская,Курганинс | Топочная | Семянникова ОН Курганинск | 7 | 0 | 5e-05 | 0.003819
ст.Родниковская,Курганинс | Маслозавод | Галан Курганинск ООО | 6 | 0.001 | 0.000108 | 0.004207
ст.Родниковская,Курганинс | Столовая (БР №3 ) | Сельхоз Галан ООО Курганинск | 6 | 0.0011 | 0.00049 | 0.009628
ст.Родниковская,Курганинс | Магазин № 12 | Семянников ЛН Курганинск | 7 | 0 | 9.4e-05 | 0.001543
ст.Родниковская,Курганинс | Магазин | Семянников ЛН Курганинск | 6 | 0 | 0.000502 | 0.003069
ст.Родниковская,Курганинс | МТМ | Агро Галан Курганинск | 6 | 0.01052 | 4.9e-05 | 0.013008
ст.Родниковская,Курганинс | Магазин | Агро Галан Курганинск | 7 | 0 | 3e-06 | 0.001634
ст.Родниковская,Курганинс | Хозблок | Агро Галан Курганинск | 6 | 0 | 0.000207 | 0.19695
ст.Родниковская,Курганинс | Зерносушилка | Агро Галан Курганинск | 6 | 0.014 | 1e-05 | 0.48508
ст.Родниковская,Курганинс | Магазин | Амирян АВ Курганинск | 7 | 0 | 3.1e-05 | 0.00235
ст.Родниковская,Курганинс | Кафе | Михно ОА Курганинск | 6 | 0.00015 | 3.6e-05 | 0.003982
ст.Родниковская,Курганинс | Магазин "Дарья " | Исаенко НА Курганинск | 7 | 0 | 7.9e-05 | 0.002525
ст.Родниковская,Курганинс | Административное здание | Семянников ЛН Курганинск | 7 | 0 | 0.000343 | 0.003228
ст.Родниковская,Курганинс | Магазин № 25 | Семянников ЛН Курганинск | 7 | 0 | 8.8e-05 | 0.001698
ст.Родниковская,Курганинс | Кафе "Фортуна" | ИП Галкина НА Курганинск | 6 | 0.0005 | 0.000183 | 0.007108
ст.Родниковская,Курганинс | ОПС Родниковское | Почтамт Курганинск | 7 | 0 | 0.000544 | 0
ст.Родниковская,Курганинс | Топочная | Косова ВС Курганинск | 7 | 0 | 6.7e-05 | 0
ст.Родниковская,Курганинс | Детский сад | Детский сад 24 Курганинск | 6 | 0.000228 | 0.000163 | 0
ст.Родниковская,Курганинс | Курганинский ДИПИ | Дом-интернат Курганинский | 6 | 0.000277 | 0.000307 | 0
ст.Родниковская,Курганинс | Магазин № 8 | Шевченко ЕГ Курганинск | 7 | 0 | 5.4e-05 | 0
ст.Родниковская,Курганинс | Котельная | Интернат Константиновский психоневрологический Курганинск | 5 | 0.0005 | 0.001643 | 0
ст.Родниковская,Курганинс | Курганинский ДИПИ | Дом-интернат Курганинский | 6 | 0.0002 | 5.5e-05 | 0
ст.Родниковская,Курганинс | Пищеблок | Центр по организации питания | 7 | 8.1e-05 | 8e-05 | 0
ст.Родниковская,Курганинс | Котельная | Интернат Константиновский психоневрологический Курганинск | 5 | 0.01145 | 0.010131 | 0
ст.Родниковская,Курганинс | Котельная | Детский сад 26 Курганинск | 6 | 0.001384 | 0.001254 | 0
ст.Родниковская,Курганинс | Школа | Школа 15 Курганинск | 7 | 0 | 0.0001 | 0
ст.Родниковская,Курганинс | Больница Родниковская | Больница Курганинск районная | 6 | 0.00033 | 0.000135 | 0
ст.Родниковская,Курганинс | Население (ст.Родниковская,Курганинского р-на) | Курганинск население | 8 | 0.071983 | 0.033001 | 0.038982
ст.Рязанская | Магазин № 120 | ИП Заика НФ Белореченск ст Рязанская | 7 | 5e-05 | 5e-05 | 0.001884
ст.Рязанская | Заправка | Химпромсервис Белореченск ООО | 6 | 0.0005 | 0.000471 | 0.002951
ст.Рязанская | Кафе "Лидия" (кафе Дорожное) | ИП Карпенко ЖВ Белореченск | 7 | 0.0003 | 0.0003 | 0
ст.Рязанская | Кафе "Лидия" (кафе Дорожное) | ИП Карпенко ЖВ Белореченск | 7 | 0 | 0.0001 | 0
ст.Рязанская | Молочный завод "Рязанский " | Гучетль ИЮ Белореченск | 5 | 0.05 | 0.003178 | 0
ст.Рязанская | Детский сад на 80 мест в пос. Первомайском Белореченского района | Детский сад 20 Белореченск Первомайский | 6 | 0.001 | 0.000287 | 0
ст.Рязанская | Пожарная часть 168 | МЧС России по Краснодарскому краю | 7 | 0.000275 | 1.7e-05 | 0
ст.Рязанская | Население (ст.Рязанская) | Белореченск население | 8 | 0.037355 | 0.046597 | 0
ст.Сергиевская, к-з им.Ле | Нежилое здание | Лавриненко НН Динская | 7 | 3.4e-05 | 6.2e-05 | 0.002691
ст.Сергиевская, к-з им.Ле | Контора | Золотой колос Кореновск ООО | 6 | 0.0003 | 0.000158 | 0.007394
ст.Сергиевская, к-з им.Ле | Кафе | Олененко АИ Кореновск | 7 | 0.0003 | 6e-06 | 0.003037
ст.Сергиевская, к-з им.Ле | Население (ст.Сергиевская, к-з им.Ленина) | Динская население | 8 | 0.008874 | 0.023938 | 0
ст.Сергиевская, к-з им.Ле | Население (ст.Сергиевская, к-з им.Ленина) | Кореновск население | 8 | 0.032854 | 0.044366 | 0
ст.Смоленская | Нежилое здание | ЧП Швецов ИВ Тимашевск | 6 | 0.0001 | 4.9e-05 | 0.006498
ст.Смоленская | Кафе Желтухина | Желтухина НА Северская | 7 | 0 | 7.2e-05 | 0.002688
ст.Смоленская | Сч № 1,2 Газобезопасность | Газпром газобезопасность Северская ООО | 6 | 0.0005 | 5.3e-05 | 0.003667
ст.Смоленская | Газпром трансгаз-Краснодар ООО | Газпром трансгаз Краснодар ООО Смоленское УАВР | 5 | 0.01 | 0.002692 | 0.055801
ст.Смоленская | Гостевой дом (литер А) | ЧП Швецов ИВ Тимашевск | 7 | 0.0002 | 0.00012 | 0.003154
ст.Смоленская | Гостевой дом (литер Б) | ЧП Швецов ИВ Тимашевск | 6 | 0.0002 | 0.000169 | 0.003105
ст.Смоленская | Магазин | ИП Безуглова ТВ Северская | 7 | 0.0002 | 0.00022 | 0.001342
ст.Смоленская | Административное здание | Саакян АМ Северская | 7 | 0.000149 | 0.00017 | 0
ст.Смоленская | Здание зернохранилища | Баширов АН Северская | 7 | 0.000149 | 0.00015 | 0
ст.Смоленская | Теплогенераторная | Администрация Григорьевская Северская | 6 | 0 | 0.001969 | 0
ст.Смоленская | Население (ст.Смоленская) | Северская население | 8 | 0.06839 | 0.093225 | 0
ст.Советская | Магазин | ИП Арутюнян СА Новокубанск | 6 | 0.0001 | 1e-05 | 0.006314
ст.Советская | Аптечный пункт "Вита+" | Шнякин ВП Новокубанск | 7 | 0.0001 | 4e-05 | 0.004729
ст.Советская | Офис | Абонент ИП Воронов СА Новокубанск | 7 | 0.00016 | 0.00016 | 0.01501
ст.Советская | Закусочная | Халина ТН Новокубанск | 6 | 0.0001 | 8e-05 | 0.002956
ст.Советская | Птицефабрика | Птицефабрика Советская Новокубанск ООО | 4 | 0 | 0.04102 | 0.5674
ст.Советская | Магазин | ИП Никифорова ГА Новокубанск | 7 | 5e-05 | 4e-05 | 0.002996
ст.Советская | Магазин | Анищенко ИВ Новокубанск | 7 | 0 | 0.00013 | 0.002102
ст.Советская | Административное здание | Багратунян АО Новокубанск | 7 | 0.000311 | 0.0002 | 0.026212
ст.Советская | Мельница | Мельница №4 Новокубанск ООО | 7 | 3e-05 | 3e-05 | 0.002053
ст.Советская | Фельдшерский пункт х.Южный | Больница Новокубанск районная | 7 | 0 | 0.00109 | 0
ст.Советская | Флюорография ст. Советская | Больница Новокубанск районная | 7 | 0 | 0.00339 | 0
ст.Советская | Столовая | Опытная станция Армавир ВНИИМК | 7 | 0.00025 | 0.00025 | 0
ст.Советская | Советский участок | МЧС России по Краснодарскому краю | 7 | 5e-05 | 1e-05 | 0
ст.Советская | Население (ст.Советская) | Успенская население | 8 | 0.040077 | 0.03 | 0.010077
ст.Советская | Население (ст.Советская) | Новокубанск население | 8 | 0.24503 | 0.11303 | 0.132
ст.Стародеревянковская | Нежилые помещения | Чернов ОВ Каневская | 7 | 0.0003 | 0.00012 | 0.0036
ст.Стародеревянковская | Кирпичный завод | Пламя Каневская ООО | 4 | 0.1 | 0.048992 | 0
ст.Стародеревянковская | Административно-торговое здание | ИП Силкина СН Каневская | 6 | 0.0021 | 0.000218 | 0.002014
ст.Стародеревянковская | Косметический салон | Тыщенко ИИ Каневская | 7 | 3e-05 | 3e-05 | 0.002946
ст.Стародеревянковская | Пекарня | Леспромсервис Каневская ООО | 6 | 0.001 | 0.001 | 0
ст.Стародеревянковская | Завод | Мясоптицекомбинат Каневской ООО | 4 | 0.27 | 0.13827 | 0
ст.Стародеревянковская | Завод | Каневсксахар ПАО | 3 | 8.58 | 7.0167 | 0
ст.Стародеревянковская | Административное здание | Калория Каневская ООО | 4 | 0.0883 | 0.059578 | 0
ст.Стародеревянковская | Стоматологический кабинет | Дентал Каневская ООО | 7 | 0.0001 | 0.0001 | 0.006031
ст.Стародеревянковская | Здание убойного цеха | Прудникова ЕВ Каневская | 6 | 0.00035 | 0.00044 | 0.002908
ст.Стародеревянковская | Котельная №56 | Тепловые сети Каневская | 5 | 0 | 0.000586 | 0.002278
ст.Стародеревянковская | Здание | Хромых ОВ Каневская | 6 | 0.0025 | 0.001376 | 0
ст.Стародеревянковская | Наркология | Больница Каневская | 6 | 0.000275 | 7.1e-05 | 0
ст.Стародеревянковская | Наркология | Больница Каневская | 6 | 0.000248 | 8e-06 | 0
ст.Стародеревянковская | Детский сад №14 | Детский сад 14 Каневская | 7 | 0.000985 | 0.000974 | 0
ст.Стародеревянковская | Население (Стародеревянковская) | Каневская население | 8 | 0.070078 | 0.004064 | 0.066014
ст.Стародеревянковская | Здание общежития | Каневсксахар ПАО | 8 | 6e-05 | 3e-05 | 3e-05
ст.Староджерелиевская | Здание автогаража | Алькема АВ | 7 | 0 | 0.0008 | 0.002994
ст.Староджерелиевская | Общежитие | Алькема АВ | 7 | 0 | 0.00109 | 0.001142
ст.Староджерелиевская | Магазин | Абонент КРЕДО-С ООО ПКФ Красноармейская | 6 | 0.001 | 0.000157 | 0.005125
ст.Староджерелиевская | Население (Староджерелиевская) | Красноармейская население | 8 | 0.019738 | 0.035953 | 0
ст.Староминская | Магазин | Ковраев РХ Староминская | 7 | 0.0001 | 0.0001 | 0.001924
ст.Староминская | Котельная "Хлебозавод" | РАЙПО Староминская | 5 | 0.02236 | 0.003226 | 0.13307
ст.Староминская | Магазин | Поздняк СВ Староминская | 6 | 0.0002 | 0.0001 | 0.003107
ст.Староминская | Пекарня | Кубанский каравай Староминская ООО | 6 | 0.002386 | 0.00015 | 0.009745
ст.Староминская | Гостиница | Агрокомплекс Староминская им. Н.И. Ткачева АО | 7 | 5e-05 | 6e-06 | 0
ст.Староминская | ГРП-Котельная | Агрокомплекс Староминская им. Н.И. Ткачева АО | 4 | 0.08 | 0.08 | 0.25182
ст.Староминская | Гостиница | Брущенко МВ Староминская | 6 | 0.0001 | 7.7e-05 | 0.001709
ст.Староминская | Котельная | Сыродельный комбинат Ленинградский Староминская ЗАО | 4 | 0.171 | 0.171 | 0.5358
ст.Староминская | Гостиница | Сыродельный комбинат Ленинградский Староминская ЗАО | 6 | 0.000323 | 0.000279 | 0.005524
ст.Староминская | Чебуречная | Зубченко АВ Староминская | 7 | 0.000204 | 0.000212 | 0.001752
ст.Староминская | Завод | Дуэт Староминская ООО | 6 | 0.002 | 0.004555 | 0.002885
ст.Староминская | Административно-бытовое здание | Староминскагропромхимия ЗАО | 7 | 0.000212 | 6e-06 | 0.001601
ст.Староминская | Контора | Аверс торговый дом Староминская ООО | 7 | 0 | 0.0002 | 0.001214
ст.Староминская | Производственная котельная | Прибой Староминская ООО | 4 | 0.15 | 0.065889 | 0.31355
ст.Староминская | Население (Староминская) | Староминская население | 8 | 0.37394 | 0.22022 | 0.15372
ст.Староминская | Административное здание | Монолит-ЛТД Староминская АО | 6 | 1.4e-05 | 2e-06 | 0.008182
ст.Староминская | Административное здание | Аверс торговый дом Староминская ООО | 6 | 2.3e-05 | 0.00014 | 0.005157
ст.Староминская | Котельная | Сыродельный комбинат Ленинградский Староминская ЗАО | 4 | 0 | 0.036976 | 0
ст.Староминская | ГРП-Котельная | Агрокомплекс Староминская им. Н.И. Ткачева АО | 4 | 0 | 0.068891 | 0
ст.Староминская | Рыбный цех | ИП Поддубный АВ Староминская | 6 | 0.000545 | 7.2e-05 | 0.00469
ст.Староминская | Котельная №3 | Тепловые сети Староминская Теплоэнергетик МУП МО | 5 | 0.004943 | 0.002517 | 0.25312
ст.Староминская | Административное здание (ул.Промышленная д.1) | Аверс торговый дом Староминская ООО | 7 | 2.6e-05 | 2.6e-05 | 0.007712
ст.Староминская | Вспомогательные (подсобные) помещения | Аверс торговый дом Староминская ООО | 7 | 1e-05 | 1e-05 | 0.003948
ст.Староминская | Недостроенное здание | Белина ИА Староминская | 7 | 0 | 8e-06 | 0.006167
ст.Староминская | Здание администрации | Староминский рыбхоз Староминская ООО | 6 | 0.001854 | 0.000148 | 0
ст.Староминская | Здание ОБЭП и уг. розыск | ОВД Староминская | 6 | 0 | 2.5e-05 | 0
ст.Староминская | Административное здание | МЧС России по Краснодарскому краю | 6 | 1e-05 | 1e-05 | 0
ст.Старонижнестеблиевская | Магазин с пирожковой | Рыбальченко ОС Красноармейская | 6 | 0.0005 | 0.000385 | 0.002404
ст.Старонижнестеблиевская | Подсобное помещение № 1 | ИП Артеменко АА Красноармейская | 6 | 0.003 | 0.001334 | 0.001493
ст.Старонижнестеблиевская | Цех по производству полуфабрикатов №2 | Басынина ЕА Красноармейская | 7 | 0.0004 | 0.000539 | 0.008389
ст.Старонижнестеблиевская | ЖД площадка | ИП Артеменко АА Красноармейская | 7 | 0.000177 | 9e-06 | 0.00133
ст.Старонижнестеблиевская | Кафе, заправка | ИП Артеменко АА Красноармейская | 7 | 0.000175 | 0.000109 | 0.006029
ст.Старонижнестеблиевская | Кирпичный завод | ИП Артеменко АА Красноармейская | 7 | 0.000175 | 3.1e-05 | 0.00322
ст.Старонижнестеблиевская | МТФ | ИП Артеменко АА Красноармейская | 7 | 0.000175 | 0.000605 | 0.000585
ст.Старонижнестеблиевская | Здание душевых с постирочной | Агрофирма Полтавская ЗАО | 7 | 0.00011 | 0.000354 | 0.003098
ст.Старонижнестеблиевская | Столовая | Агрофирма Полтавская ЗАО | 7 | 0.0006 | 0.000577 | 0.005375
ст.Старонижнестеблиевская | Магазин | ИП Ковалев АН Красноармейский | 7 | 8.3e-05 | 8e-05 | 0.001311
ст.Старонижнестеблиевская | Мини сырцех | ИП Гольман ОН Красноармейский | 6 | 0.0005 | 0.003 | 0.001047
ст.Старонижнестеблиевская | Торговый комплекс | Тихонов СА Красноармейская | 7 | 5e-05 | 0.000127 | 0.001926
ст.Старонижнестеблиевская | Магазин "Ивановское подво | СВ Красноармейская ООО | 7 | 0.00015 | 0.000286 | 0.006075
ст.Старонижнестеблиевская | Кафе "Платан" | Лызарь ОС Красноармейская | 7 | 0.0002 | 0.00022 | 0.005025
ст.Старонижнестеблиевская | Магазин "Залиманец" | Лукьяненко Красноармейская ООО | 6 | 0.0005 | 0.000601 | 0.010951
ст.Старонижнестеблиевская | Магазин | ИП Пурхало ИА Красноармейская | 7 | 0 | 0.0001 | 0.004215
ст.Старонижнестеблиевская | Административное здание | Арвада Красноармейская ООО | 7 | 0 | 4.6e-05 | 0.002037
ст.Старонижнестеблиевская | Кафе | ИП Марушко ЕВ Красноармейская | 7 | 0.0002 | 0.0002 | 0.003356
ст.Старонижнестеблиевская | Магазин с закусочной | Рыбальченко ОС Красноармейская | 6 | 0.0005 | 0.000387 | 0.005235
ст.Старонижнестеблиевская | Кафе | ИП Марушко ЕВ Красноармейская | 6 | 0.0005 | 5e-05 | 0.00864
ст.Старонижнестеблиевская | Магазин | Загорулько ОА Красноармейская | 6 | 0.0005 | 0.000937 | 0.007923
ст.Старонижнестеблиевская | Магазин | Авакян СА Динская | 6 | 0.0005 | 0.000563 | 0.002934
ст.Старонижнестеблиевская | Придорожный сервис | Клынчук ФГ Красноармейская | 6 | 0.001 | 0.001 | 0.010249
ст.Старонижнестеблиевская | Нежилое здание | Лызарь ДВ Красноармейская | 6 | 5e-05 | 5e-05 | 0
ст.Старонижнестеблиевская | Здание овощехранилища | Тарасова ОГ Красноармейская | 7 | 0.0003 | 0.0006 | 0
ст.Старонижнестеблиевская | Торговый центр | Загорулько ОА Красноармейская | 7 | 0 | 6e-05 | 0
ст.Старонижнестеблиевская | Кондитерский цех | Загорулько ОА Красноармейская | 6 | 0.000725 | 0.000358 | 0
ст.Старонижнестеблиевская | Пекарня 1 | Загорулько ОА Красноармейская | 6 | 0.000725 | 0.001964 | 0
ст.Старонижнестеблиевская | Пекарня 2 | Загорулько ОА Красноармейская | 6 | 0.0037 | 0.000103 | 0
ст.Старонижнестеблиевская | Пищеблок | Центр по организации питания | 7 | 1.7e-05 | 2e-05 | 0
ст.Старонижнестеблиевская | Котельная | Детский сад 4 Красноармейская | 6 | 0.0003 | 6.1e-05 | 0
ст.Старонижнестеблиевская | Население (ст.Старонижестеблиевская) | Красноармейская население | 8 | 0.098067 | 0.10405 | 0
ст.Старотитаровская | Население (Старотитаровская) | Темрюк население Темрюкрайгаз | 8 | 0.055245 | 0.077367 | 0
ст.Старотитаровская | Магазин | ИП Аракелян АР Темрюк | 7 | 0 | 9e-05 | 0.003779
ст.Старотитаровская | Колбасный цех | Попова НЮ Темрюк | 6 | 0.0002 | 7.7e-05 | 0.004759
ст.Старотитаровская | транспортабельная котельная | Кубань-Вино Темрюк ООО | 4 | 0.09 | 0.021213 | 0.098199
ст.Старотитаровская | Нежилое здание | Кубань-Вино Темрюк ООО | 6 | 0.0018 | 0.000196 | 0.003375
ст.Старотитаровская | Здание | Кубань-Вино Темрюк ООО | 6 | 0.0015 | 0.000281 | 0.002518
ст.Старотитаровская | Контора | Яхъяев ГМ Темрюк | 7 | 0 | 7.3e-05 | 0.002457
ст.Старотитаровская | Хозяйственный блок | Поливода МИ Темрюк | 7 | 8e-05 | 2.8e-05 | 0.002799
ст.Старотитаровская | Нежилое помещение | Аварийно-спасательный отряд Темрюк | 7 | 1e-05 | 1.5e-05 | 0
ст.Старотитаровская | Участок Старотитаровская | Ветуправление Темрюк | 7 | 0 | 1e-06 | 0
ст.Старотитаровская | Автоматизированная блочно-модульная котельная мощностью 0,4 мВт | Детский сад 34 Темрюк | 6 | 0 | 0.000676 | 0
ст.Старотитаровская | Спортивный комплекс | Спортивный клуб Виктория Темрюк | 6 | 1.6e-05 | 0.000118 | 0
ст.Старощербиновская | Магазин | ИП Пяткевич СН Щербиновская | 7 | 0.00015 | 1.6e-05 | 0.00177
ст.Старощербиновская | Столовая | Веретенников ВТ Щербиновская | 6 | 0.0006 | 0.000142 | 0.007298
ст.Старощербиновская | административное здание | Колхоз Знамя Ленина Щербиновская СПК | 6 | 0.0008 | 0.000415 | 0.000924
ст.Старощербиновская | Колбасный цех | Колхоз Знамя Ленина Щербиновская СПК | 5 | 0.014 | 0.010546 | 0.025731
ст.Старощербиновская | Административное здание | Элеватор Щербиновская ЗАО | 6 | 0 | 7e-05 | 0.015844
ст.Старощербиновская | Административное здание, ГБУ | Абонент Щербиновская ГБУ | 7 | 2e-05 | 2e-05 | 0.087028
ст.Старощербиновская | ДЭУ | Абонент Щербиновская ГБУ | 6 | 2e-05 | 2e-05 | 0.087028
ст.Старощербиновская | Пекарня,административное здание | Комбинат кооперативной промышленности Щербиновская ООО | 6 | 0.001 | 4.6e-05 | 0.009358
ст.Старощербиновская | Магазин | Веретенников ВТ Щербиновская | 7 | 0.0001 | 3e-05 | 0.007135
ст.Старощербиновская | магазин хозтовары "Уют" | ИП Гришко ЖА Щербиновская | 7 | 0.0001 | 5.7e-05 | 0.000538
ст.Старощербиновская | Кафе-бар "Престиж" | ИП Алексеенко НВ Щербиновская | 7 | 5.5e-05 | 5e-05 | 0.001951
ст.Старощербиновская | Комплекс | ИП Бикетова ЕВ Щербиновская | 7 | 0.0002 | 5.5e-05 | 0.006165
ст.Старощербиновская | Нежилое здание вспомогательного назначения | Макшаков ВА Щербиновская | 6 | 0.00029 | 0.000289 | 0.007925
ст.Старощербиновская | Столовая | Колхоз Знамя Ленина Щербиновская СПК | 6 | 0.001795 | 0.0002 | 0.031941
ст.Старощербиновская | Кафе "Околица" | ИП Заяц ИИ Щербиновская | 6 | 0.0001 | 0.00013 | 0.005085
ст.Старощербиновская | Торговый комплекс | Могилат АВ Щербиновская | 7 | 5e-05 | 0.000134 | 0
ст.Старощербиновская | котельная ГБУЗ "ПТД № 7" Щербиновский филиал | Диспансер Ейск Противотуберкулезный | 6 | 0.00208 | 0.0001 | 0
ст.Старощербиновская | Пищеблок | Больница Щербиновская районная | 6 | 0.003 | 0.000275 | 0
ст.Старощербиновская | Пищеблок ГБУЗ "ПТД № 7" Щербиновский филиал | Диспансер Ейск Противотуберкулезный | 7 | 0.0004 | 0.000483 | 0
ст.Старощербиновская | административное здание | МЧС России по Краснодарскому краю | 7 | 2e-05 | 1.5e-05 | 0
ст.Старощербиновская | Квартира | Абонент Щербиновский СХПК (колхоз) | 8 | 0.0001 | 0.0001 | 0
ст.Старощербиновская | Жилой дом | Абонент Колхоз Знамя Ленина Щербиновская СПК - ВЖ | 8 | 8.4e-05 | 1e-05 | 7.4e-05
ст.Старощербиновская | Жилое помещение № 1 | Абонент Колхоз Знамя Ленина Щербиновская СПК - ВЖ | 8 | 6e-05 | 3.8e-05 | 2.2e-05
ст.Старощербиновская | Жилое помещение № 2 | Абонент Колхоз Знамя Ленина Щербиновская СПК - ВЖ | 8 | 6e-05 | 1.5e-05 | 4.5e-05
ст.Старощербиновская | Жилой дом ул. Советов, 139 | Абонент Колхоз Знамя Ленина Щербиновская СПК - ВЖ | 8 | 8.4e-05 | 2e-05 | 6.4e-05
ст.Старощербиновская | Жилой дом (по Сакко и Ванцетти) | Абонент Колхоз Знамя Ленина Щербиновская СПК - ВЖ | 8 | 8.6e-05 | 2e-05 | 6.6e-05
ст.Старощербиновская | Население (Старощербиновская) | Староминская население | 8 | 0.01041 | 0.006 | 0.00441
ст.Старощербиновская | Население (Старощербиновская) | Щербиновская население | 8 | 0.28254 | 0.18937 | 0.093172
ст.Старощербиновская | Жилой дом ул.Комсомольская, д.131, кв.1 | Абонент Колхоз Знамя Ленина Щербиновская СПК - ВЖ | 8 | 8.4e-05 | 1e-05 | 7.4e-05
ст.Тамань | Население (Тамань) | Темрюк население Темрюкрайгаз | 8 | 0.066867 | 0.045007 | 0.02186
ст.Тамань | Жилой дом | Евродент Темрюк ООО | 8 | 0 | 3.1e-05 | 0
ст.Тамань | Здание (жилой дом) | Евродент Темрюк ООО | 8 | 0 | 2.7e-05 | 0
ст.Тамань | Нежилое здание | ИП Остриков ЕИ Темрюк | 6 | 0.0005 | 0.000371 | 0.008557
ст.Тамань | Кафе | ЭСКДЭ ООО Темрюк | 6 | 0.0005 | 0.0005 | 0.043396
ст.Тамань | Здание крупоцеха | Рыбколхоз им Хвалюна Темрюк | 7 | 5e-05 | 0.000214 | 0.008119
ст.Тамань | Здание кафе | Федяева ТА Темрюк | 7 | 0.0002 | 0.000237 | 0.001846
ст.Тамань | кафе "Причал" | ЭСКДЭ ООО Темрюк | 7 | 0.0003 | 5e-05 | 0.002777
ст.Тамань | Здание | Кочкин ДВ Темрюк | 6 | 5e-05 | 0.000292 | 0.006776
ст.Тамань | Гостиница с офисными помещениями | ИП Демченко АА Темрюк | 6 | 0.0005 | 0.000256 | 0.009379
ст.Тамань | Кафе "Прибой" | Ребковец ГС Темрюк | 6 | 0.0004 | 0.001524 | 0.007818
ст.Тамань | Кафе | Ребковец ГС Темрюк | 6 | 0.0005 | 0.001089 | 0.000697
ст.Тамань | Гостиница | ТаманьБизнесСервис Темрюк ООО | 6 | 0.0035 | 0.003419 | 0.026787
ст.Тамань | Контора | Рыбколхоз им Хвалюна Темрюк | 6 | 0 | 0.00027 | 0.00092
ст.Тамань | Магазин с офисом, подвалом, мансардой и пристройками | Кумейко ГФ Темрюк | 7 | 0.0002 | 0.0002 | 0.005082
ст.Тамань | Нежилое помещение "Машиносчетная станция" | Южная Темрюк ОАО | 7 | 0 | 0.000195 | 0.005147
ст.Тамань | Баня-сауна "Бодрость" | ИП Бедаков АВ Темрюк | 6 | 0.0012 | 0.00035 | 0.004099
ст.Тамань | Здание (столовая) | Абонент Южная Темрюк ОАО | 6 | 0.0002 | 0.000201 | 0.007909
ст.Тамань | объект незавершенного строительства (магазин) | ИП Терещенко ВП Темрюк | 7 | 0.0001 | 1e-05 | 0.002222
ст.Тамань | Здание кафе с дегустационным залом | Василевская НА Темрюк | 6 | 0.0002 | 0.000548 | 0.011058
ст.Тамань | Очистные сооружения | Таманьнефтегаз Темрюк ЗАО | 6 | 0.000683 | 0.000522 | 0.002439
ст.Тамань | Перегрузочный комплекс | Таманьнефтегаз Темрюк ЗАО | 3 | 2.9736 | 1.1242 | 6.5271
ст.Тамань | Нежилое здание | ИП Алиев РС Темрюк | 7 | 0 | 0.002 | 0.001214
ст.Тамань | Кафе | ЭСКДЭ ООО Темрюк | 6 | 0 | 0.005477 | 0
ст.Тамань | магазин № 2 | Сердюк ВК Темрюк | 7 | 0 | 4e-06 | 0.001923
ст.Тамань | котельная № 2 | ОТЭКО-Портсервис ООО Темрюк | 5 | 0.02 | 0.003402 | 0.22348
ст.Тамань | котельная №3 | ОТЭКО-Портсервис ООО Темрюк | 5 | 0.0134 | 0.003085 | 0.2238
ст.Тамань | Гостевой дом | Степина АВ Темрюк | 6 | 0.001 | 0.000208 | 0.003512
ст.Тамань | Торгово-офисный центр | Столыпина ЕП Темрюк | 6 | 0.000454 | 5.1e-05 | 0.00631
ст.Тамань | Жилой дом (хостел) | Макарян СВ Темрюк | 6 | 0.0002 | 0.000117 | 0.003029
ст.Тамань | Магазин №3 | Чемерис ИБ Темрюк | 7 | 0.00015 | 0.000232 | 0.002856
ст.Тамань | Жилой дом | Юг-Инвест Темрюк ООО | 6 | 0.0005 | 0.000473 | 0
ст.Тамань | Котельная | Абонент Дирекция по тепловодоснабжению Темрюк | 5 | 0.014 | 0.00952 | 0
ст.Тамань | Жилой дом | ИП Бегракян АА Темрюк | 6 | 0.0005 | 0.001069 | 0
ст.Тамань | Котельная вин. завода | Кубань-Вино Темрюк ООО | 5 | 0.0042 | 0.0042 | 0
ст.Тамань | Котельная вин. завода | Кубань-Вино Темрюк ООО | 5 | 0 | 0.006227 | 0
ст.Тамань | Жилой дом (мойка) | Грудинин СВ Красноармейская | 6 | 0.0005 | 0.0005 | 0
ст.Тамань | Участок Тамань | Ветуправление Темрюк | 7 | 0 | 2e-06 | 0
ст.Тамань | Завод | Пищевые Ингредиенты Темрюк ООО | 3 | 2.6 | 2.6 | 0
ст.Тамань | Пищеблок Таманской УБ | Больница Темрюк районная | 7 | 0.0002 | 0.000133 | 0
ст.Тбилисская | Общественное здание | ИП Самойленко ВТ Тбилисская | 7 | 0.0005 | 0.000534 | 0.001549
ст.Тбилисская | Продуктовый магазин "Веста" | ИП Самойленко ВТ Тбилисская | 6 | 0.00055 | 0.000739 | 0.004789
ст.Тбилисская | Пекарня | Хлеб Тбилисская ПО | 5 | 0.011 | 0.000713 | 0.012344
ст.Тбилисская | Здание бани | Лизгинов СВ Тбилисская | 7 | 0.00015 | 0.00035 | 0.001733
ст.Тбилисская | Топочная | Абонент ДСУ 7 Тбилисское отделение | 5 | 0.04 | 0.022016 | 0
ст.Тбилисская | Топочная | ИП Хуштова ИН Тбилисская | 7 | 0.0003 | 0.000142 | 0.003652
ст.Тбилисская | Магазин | ИП Самойленко ЕБ Тбилисская | 7 | 0 | 0.000177 | 0.001609
ст.Тбилисская | Нежилое здание для размещения объекта физической культуры и спорта | Чвикалов АВ Тбилисская | 7 | 7e-06 | 8.7e-05 | 0.001974
ст.Тбилисская | Пекарный зал | ИП Ильина ИН Тбилисская | 6 | 0.001 | 0.001167 | 0.007382
ст.Тбилисская | Котельная | Маслосырзавод Тбилисский ЗАО | 5 | 0.063 | 0.028832 | 0.27918
ст.Тбилисская | Газопоршевая электростанция | Центр Соя ООО Тбилисская | 4 | 0.12583 | 0.11168 | 0
ст.Тбилисская | Котельная | Центр Соя ООО Тбилисская | 5 | 0.053775 | 0.053775 | 0.17686
ст.Тбилисская | Административное здание | Холодова ТВ Тбилисская | 7 | 0.0001 | 0.000181 | 0.002795
ст.Тбилисская | Здание гостиницы со встроенной сауной | Карслян АА Кропоткин | 7 | 0 | 0.000615 | 0.002733
ст.Тбилисская | Здание кафе | Карслян АА Кропоткин | 7 | 0 | 0.000908 | 0.002068
ст.Тбилисская | Котельная РТЦ | Тепловые сети Тбилисского района МУП | 5 | 0.026081 | 0.012696 | 0.34814
ст.Тбилисская | Помещение | Корсуновский ИА Тбмлмсская | 7 | 1.5e-05 | 1.5e-05 | 0
ст.Тбилисская | Нежилое здание | Почтенко ВВ Тбилисская | 6 | 0 | 0.000122 | 0
ст.Тбилисская | Топочная | Детский сад 3 Тбилисская | 7 | 0.000125 | 7.6e-05 | 0
ст.Тбилисская | Прачечная | Детский сад 15 Тбилиская | 7 | 0.000121 | 0.000151 | 0
ст.Тбилисская | Топочная | Детский сад 1 Тбилисская | 7 | 3.4e-05 | 3.6e-05 | 0
ст.Тбилисская | ТЭЦ | Сахарный завод Тбилисский ЗАО | 3 | 4.9 | 3.2424 | 0
ст.Тбилисская | Общежитие мужское | Абонент Сахарный завод Тбилисский ЗАО | 8 | 0.001 | 1.8e-05 | 0.000982
ст.Тбилисская | Общежитие женское | Абонент Сахарный завод Тбилисский ЗАО | 8 | 0.001 | 8e-05 | 0.00092
ст.Тбилисская | Население (ст.Тбилисская) | Тбилисская население | 8 | 0.30041 | 0.16814 | 0.13227
ст.Темиргоевская | Население (ст.Темиргоевская) | Курганинск население | 8 | 0.086945 | 0.088235 | 0
ст.Темиргоевская | Население (ст.Темиргоевская) | Гулькевичи население | 8 | 0.006088 | 0.024 | 0
ст.Темиргоевская | Дом быта | Сидоренко СН Курганинск | 7 | 0.0002 | 7.3e-05 | 0.007367
ст.Темиргоевская | Котельная | Птицефабрика Белореченская Курганинск | 4 | 0.01 | 0.000446 | 0.38643
ст.Темиргоевская | Цех № 2 по выращиванию птицы | Мясоптицекомбинат Курганинск ЗАО | 4 | 0.04 | 0.027244 | 0.93862
ст.Темиргоевская | Кондитерский цех | Болдырев ВН Курганинск | 6 | 0.00225 | 0.00086 | 0.009556
ст.Темиргоевская | Магазин "Магнит" | Копытов ЮП Курганинск | 7 | 0 | 0.00039 | 0.003479
ст.Темиргоевская | Магазин | Липовой СВ Курганинск | 6 | 0.0001 | 5.7e-05 | 0.006386
ст.Темиргоевская | Аптека | Чернов ВМ Курганинск | 7 | 0 | 0.000142 | 0.002261
ст.Темиргоевская | Пекарня в ст.Темиргоевской | КФХ ИП Эндерс ВА Курганинск | 5 | 0.02 | 0.014097 | 0.012687
ст.Темиргоевская | Магазин "Берёзка" | Сидоренко СН Курганинск | 6 | 8e-05 | 0.000131 | 0.009824
ст.Темиргоевская | Административное здание | Администрация Петропавловская Курганинск | 6 | 0 | 0.005238 | 0
ст.Темиргоевская | Больница Петропавловская | Больница Курганинск районная | 6 | 2.6e-05 | 4.1e-05 | 0
ст.Темиргоевская | Школа | Школа 9 Курганинск | 5 | 0 | 0.001186 | 0
ст.Темиргоевская | Детский сад | Детский сад 27 Курганинск | 6 | 0 | 0.000311 | 0
ст.Темиргоевская | Школа | Школа музыкальная Темиргоевская | 6 | 0 | 0.001275 | 0
ст.Темиргоевская | Больница Петропавловская | Больница Курганинск районная | 6 | 0.000304 | 0.000274 | 0
ст.Успенская | Котельная административного здания | Элеватор Коноковский Успенское ОАО | 6 | 0.0001 | 0.000253 | 0.003616
ст.Успенская | Кафе | Цыпаренко ВС Успенское | 7 | 0.0002 | 0.000116 | 0.00286
ст.Успенская | Завод | Завод металлоконструкций Успенское ООО | 4 | 0.15295 | 0.039158 | 0
ст.Успенская | Котельная магазина | Воруков РР Успенское | 7 | 0 | 0.00045 | 0.001187
ст.Успенская | Пекарня | Машуков СМ Успенское | 6 | 0.003 | 0.001548 | 0
ст.Успенская | Коноковский М/З№1 | Завод молочный Коноковский №1 Успенское ООО | 5 | 0.035 | 0.035 | 0.00592
ст.Успенская | Кондитерский цех | ИП Стригин ЕИ Успенское глава КФХ | 6 | 0.003 | 0.000848 | 0.00064
ст.Успенская | Зерносушилка | Абонент Элеватор Коноковский Успенское ОАО | 5 | 0.03 | 0.008414 | 0.039202
ст.Успенская | Коноковский М/З№1 | Завод молочный Коноковский №1 Успенское ООО | 5 | 0 | 0.00695 | 0
ст.Успенская | Хлебокомбинат | ИП Хворостян ВС Успенское | 6 | 0.0075 | 0.002335 | 0.001757
ст.Успенская | Административное здание | ИП Поляновский СК Успенское | 6 | 0.0002 | 8.1e-05 | 0
ст.Успенская | Котельная магазина | Мамра ИА Успенское | 7 | 0 | 0.003 | 0
ст.Успенская | Котельная №4 | Абонент Тепловые сети МИР ЭНЕРГОСЕРВИС Успенское | 5 | 0.010007 | 0.004232 | 0
ст.Успенская | Котельная №13 | Абонент Тепловые сети МИР ЭНЕРГОСЕРВИС Успенское | 6 | 0.000466 | 0.000358 | 0
ст.Успенская | Население (ст.Успенская) | Успенская население | 8 | 0.20882 | 0.1374 | 0.07142
ст.Холмская | Население (ст.Холмская) | Абинск население | 8 | 0.13101 | 0.13246 | 0
ст.Холмская | Кафе "Золотой телец" | Нетелева ЛВ Абинск | 7 | 0.00028 | 0.000227 | 0.00452
ст.Холмская | котельная | Южная рисовая компания ООО Абинск | 5 | 0.03421 | 0.007029 | 0.93934
ст.Холмская | зерносушилка | Южная рисовая компания ООО Абинск | 4 | 0.063 | 0.003229 | 0.94314
ст.Холмская | Кафе "Транзит" | Транзит-Сервис Абинск ООО | 6 | 0.00048 | 0.000114 | 0.011708
ст.Холмская | магазин-столовая | ИП Борода НН Абинск | 6 | 0.0005 | 0.000599 | 0.004728
ст.Холмская | Филиал ст-ца. Холмская | Жук ВП Абинск | 6 | 0 | 0.000164 | 0
ст.Холмская | магазин с парикмахерской | Донаканян АА Абинск | 6 | 5e-05 | 3.5e-05 | 0.002212
ст.Холмская | Спортивно-оздоровительный центр | ИП Латкин НВ Абинск | 6 | 0.0005 | 0.000295 | 0
ст.Холмская | Маслозавод котельная № 1 | АГРОПРАЙМ Обособленное подразделение АХТЫРСКИЙ МАСЛОЗАВОД Абинск ООО | 5 | 0.09 | 0.098409 | 0
ст.Холмская | Котельная | Лепрозорий Абинск ГКУЗ | 5 | 0.02 | 0.000175 | 0
ст.Холмская | ПЧ 138 | МЧС России по Краснодарскому краю | 7 | 5e-06 | 0.001459 | 0
ст.Холмская | Теплопункт | Незабудка Абинск Социально-реабелитационный центр | 6 | 0.001098 | 0.020706 | 0
ст.Холмская | Филиал ст-ца. Холмская | Ветуправление Абинск 2 | 7 | 0 | 4e-06 | 0
ст.Холмская | Здание столовой с пристройкой | Центр по организации питания | 7 | 0.000767 | 9.6e-05 | 0
ст.Чамлыкская | Продовольственный склад | Оганесян ЛГ Курганинск | 7 | 0.00015 | 3.1e-05 | 0.004359
ст.Чамлыкская | Цех | Нищеретный НП Курганинск | 6 | 0.001 | 0.0005 | 0.005601
ст.Чамлыкская | Столовая | Новоалексеевский Курганинск СПК | 7 | 0 | 5e-05 | 0.002628
ст.Чамлыкская | Хлебопекарня | Ворошилина ОГ Лабинск | 6 | 0.0062 | 0.000386 | 0.010149
ст.Чамлыкская | Административный дом | Крестьянское (фермерское) хозяйство Ершов Лабинск | 7 | 7e-05 | 8.1e-05 | 0.002791
ст.Чамлыкская | Нежилое помещение | Петрова ОВ Лабинск | 7 | 0.0001 | 4.7e-05 | 0.003301
ст.Чамлыкская | Топочная | Тепловые сети Курганинск Курганинсктеплоэнерго | 6 | 0.0005 | 0.000139 | 0.025752
ст.Чамлыкская | Котельная №25 (ст.Чамлыкская ПНИ) | Тепловые сети Лабинск | 5 | 0.002949 | 0.002538 | 0
ст.Чамлыкская | СТФ-1 | Гумаев АА Курганинск | 7 | 5e-05 | 5.5e-05 | 0
ст.Чамлыкская | Топочная детского сада | Детский сад 32 Курганинск | 6 | 0.00017 | 0.000159 | 0
ст.Чамлыкская | Сельская амбулатория Новоалексеевская | Больница Курганинск районная | 6 | 0.0012 | 1.1e-05 | 0
ст.Чамлыкская | Топочный пункт | Дом-интернат Чамлыкский Психоневрологический | 6 | 7.4e-05 | 7e-05 | 0
ст.Чамлыкская | Население (ст.Чамлыкская) | Курганинск население | 8 | 0.037711 | 0.074055 | 0
ст.Чамлыкская | Население (ст.Чамлыкская) | Лабинск население | 8 | 0.015981 | 0.033878 | 0
ст.Челбасская | Население (ст.Челбасская) | Каневская население | 8 | 0.041781 | 0.048291 | 0
ст.Челбасская | Храм | Приход Храма Рождества Богородицы Каневская | 8 | 0 | 9e-06 | 0
ст.Челбасская | Столовая | Воля Каневская Племзавод ОАО | 6 | 0.0015 | 0.000175 | 0.002057
ст.Челбасская | МТМ | Воля Каневская Племзавод ОАО | 5 | 0.003 | 0.004215 | 0
ст.Челбасская | Котельная №33 (СШ №26) | Тепловые сети Каневская | 5 | 0.001966 | 0.00031 | 0.001401
ст.Ярославская | Цех сушки | ИП Бутов АИ Мостовской | 7 | 0.001 | 0.0005 | 0.003964
ст.Ярославская | Теплоэнерго блок, 2-я и 3-я очередь | Юг Агро Мостовская ООО | 3 | 0.636 | 0.41162 | 4.4318
ст.Ярославская | Кафе | ИП Малиенко СС Мостовский | 6 | 0.0003 | 0.000243 | 0.003946
ст.Ярославская | Кухня, Административное здание | Детский сад 22 Мостовской | 6 | 0.000182 | 0.000103 | 0
ст.Ярославская | Котельная корпуса средней группы | Детский сад 22 Мостовской | 7 | 0.000138 | 8.5e-05 | 0
ст.Ярославская | Население (ст.Ярославская) | Мостовская население | 8 | 0.051793 | 0.038449 | 0.013344
ст.Ясенская | Население (Ясенская) | Ейск население | 8 | 0.020557 | 0.037 | 0
ст.Ясенская | Котельная №31 | Тепловые сети ЦУП ЖКХ | 6 | 0 | 0.0891 | 0.15642
Троицкая | Столовая-кафе | ИП Вороная ОА Крымск Славянск | 6 | 0.00051 | 0.000561 | 0.004788
Троицкая | Производственное здание | Даниленко СН Крымск | 7 | 0.0001 | 1.4e-05 | 0.003036
Троицкая | Мини-центр досуга и творчества для детей | ИП Вороная ОА Крымск Славянск | 7 | 0.0001 | 1.3e-05 | 0.005336
Троицкая | Нежилое здание | Япрынцев ЮМ Крымск | 6 | 0.001 | 0.0002 | 0.008222
Троицкая | Население (Троицкая) | Крымск население | 8 | 0.053916 | 0.023199 | 0.030717
х. Куликовский | Население (с-за "Кущевский") | Кущевская население | 8 | 0.001329 | 0.002 | 0
х. Куликовский | Население (х. Куликовский) | Ленинградская население | 8 | 0.062432 | 0.02787 | 0.034562
х. Куликовский | Магазин | Бондаренко ОВ Ленинградская | 7 | 5e-05 | 0.00013 | 0
х. Лазарчук | Здание магазина | Степанов ВВ Отрадная | 7 | 0.0001 | 0.00015 | 0.001874
х. Лазарчук | Магазин "Ларчик" | Фоменко НВ Отрадная | 7 | 4e-06 | 4e-06 | 0.001521
х. Лазарчук | Магазин "Рубин" | Степанов ВВ Отрадная | 6 | 0.0003 | 0.00011 | 0
х. Лазарчук | Магазин с пристройкой | Степанов ВВ Отрадная | 7 | 0.00015 | 5e-05 | 0
х. Лазарчук | Оздоровительный комплекс "Медуница" | Социально-оздоровительный центр Отрадная | 5 | 0.006 | 0.00606 | 0
х. Лазарчук | Население (х. Лазарчук) | Отрадная население | 8 | 0.008676 | 0.001109 | 0.007567
х. Протичка | Население (х. Протичка) | Красноармейская население | 8 | 0.015261 | 0.038137 | 0
х. Протичка | МТФ | Перспектива-Агро Красноармейская ООО | 7 | 0.0001 | 0.0001 | 0.004929
х. Протичка | Мини сырцех | ИП Головко СС Красноармейский | 7 | 8.3e-05 | 0.000763 | 0.002439
х. Сладкий Лиман | Население (х. Сладкий Лиман) | Каневская население | 8 | 0.005568 | 0.011 | 0
х. Сухие Челбасы | Население (х. Сухие Челбасы) | Каневская население | 8 | 0.018734 | 0.02685 | 0
х. Сухие Челбасы | Административное здание Бригады №6 | Победа Каневская Агрофирма-племзавод ОАО | 6 | 0.00096 | 3e-05 | 0.002589
х. Сухие Челбасы | Столовая | Кубанская степь Каневская ПАО | 6 | 2e-05 | 2.1e-05 | 0.00169
х. Сухие Челбасы | Котельная №34 (Детский дом) | Тепловые сети Каневская | 6 | 0 | 9.9e-05 | 0.006895
х.Веселый | Котельная КБО | Агрокомплекс Успенское ООО | 7 | 0.0002 | 0.000181 | 0.001307
х.Веселый | Столовая | Агрокомплекс Успенское ООО | 6 | 0.0006 | 0.000341 | 0.005983
х.Веселый | Население (х.Веселый) | Успенская население | 8 | 0.027835 | 0.016478 | 0.011357
х.Западный, АО им.Ильича, | Население (АО им. Ильича) | Ленинградская население | 8 | 0.009388 | 0.017 | 0
х.Карский | Население (х.Карский) | Северская население | 8 | 0.029462 | 0.095 | 0
х.Копанской | Население (х.Копанской) | Динская население | 8 | 0.076258 | 0.14424 | 0
х.Копанской | Линия сушкиHG-4216-Y | Кубань ВторРесурс НПО Динская ООО | 5 | 0.038 | 0.014409 | 0.046153
х.Копанской | Кафе с магазином | Лысенко ЛИ Динская | 6 | 0.0001 | 0.00011 | 0.003037
х.Копанской | нежилое здание с пристройкой - производственное | Агроресурс-Маркет Динской ООО | 6 | 0.002671 | 0.002529 | 0.009301
х.Копанской | Нежилое здание (кафе) | ИП Аракелян ГС Динская | 6 | 0.00015 | 0.000132 | 0.003134
х.Копанской | топочная | Краснодарлекраспром Динской ООО | 7 | 1e-05 | 1.3e-05 | 0.00274
х.Копанской | Магазин смешанных товаров | Безряднов МП Динская | 7 | 1e-05 | 1e-05 | 0.001954
х.Копанской | Магазин | Тищенко СВ Динская | 6 | 0.0002 | 0.000257 | 0.005011
х.Копанской | Магазин "Горн" | Кредо С Динская ООО ПКФ | 7 | 0 | 1e-06 | 0.002231
х.Копанской | Магазин "Горячий хлеб" | Кредо С Динская ООО ПКФ | 6 | 0 | 0.001972 | 0.00026
х.Копанской | Магазин "Волна" | Кредо С Динская ООО ПКФ | 7 | 0 | 6e-06 | 0.002077
х.Копанской | Кафе-магазин | ИП Лобачев АФ Динская | 6 | 0.0005 | 0.000188 | 0.003971
х.Копанской | Магазин "Прибой" | Абонент Кредо С Динская магазины Нововеличковская | 7 | 0 | 1.2e-05 | 0.006089
х.Копанской | Магазин №104 | Абонент Кредо С Динская магазины Нововеличковская | 7 | 0 | 1.4e-05 | 0.002129
х.Копанской | Магазин-кондитерская | ИП Карапетян АМ Тихорецк | 6 | 0.000133 | 0.00022 | 0.003046
х.Копанской | Объект незавершенного строительства | Ромащенко ТВ Динская | 6 | 0.000454 | 0.000107 | 0.002296
х.Копанской | Торговое здание | Азизов СА Динская | 6 | 5e-05 | 0.000111 | 0.002791
х.Копанской | Нежилое строение | Коляго СП Динская | 6 | 0.007 | 0.014933 | 0.003965
х.Копанской | Стоматологическая клиника и торгово-офисные помещения | Муренко СН Динская | 7 | 0.0002 | 4.1e-05 | 0.002563
х.Копанской | Нежилое здание | ИП Кочарян МА Динская | 7 | 0.0002 | 0.000186 | 0.002887
х.Павловский | Котельная | Олимп Крымск ООО | 5 | 0.031 | 0.023816 | 0.10415
х.Павловский | Административное здание | Серебрякова ТИ Крымск | 6 | 0.0001 | 4e-05 | 0.005585
х.Павловский | Торговый центр | ИП Козыренко АН Крымск | 6 | 0.001 | 0.000604 | 0.006375
х.Павловский | Гостиница "Мистраль Вайн" | Мистраль Вайн Крымск ООО | 6 | 0 | 0.000116 | 0.010077
х.Павловский | Контора, столовая | Мистраль Вайн Крымск ООО | 6 | 0.00033 | 0.000794 | 0.009399
х.Павловский | Квартира №1 | Абонент Олимп Крымск ООО жилой дом | 8 | 5e-05 | 7.4e-05 | 0
х.Павловский | Квартира №2 | Абонент Олимп Крымск ООО жилой дом | 8 | 5e-05 | 2.6e-05 | 2.4e-05
х.Павловский | Квартира №4 | Абонент Олимп Крымск ООО жилой дом | 8 | 5e-05 | 9e-06 | 4.1e-05
х.Павловский | Квартира №5 | Абонент Олимп Крымск ООО жилой дом | 8 | 5e-05 | 1e-06 | 4.9e-05
х.Павловский | Квартира №6 | Абонент Олимп Крымск ООО жилой дом | 8 | 5e-05 | 8e-06 | 4.2e-05
х.Павловский | Квартира №8 | Абонент Олимп Крымск ООО жилой дом | 8 | 5e-05 | 3e-06 | 4.7e-05
х.Павловский | Квартира №9 | Абонент Олимп Крымск ООО жилой дом | 8 | 5e-05 | 4.5e-05 | 5e-06
х.Павловский | Квартира №10 | Абонент Олимп Крымск ООО жилой дом | 8 | 5e-05 | 2.4e-05 | 2.6e-05
х.Павловский | Квартира №11 | Абонент Олимп Крымск ООО жилой дом | 8 | 5e-05 | 6e-06 | 4.4e-05
х.Павловский | Квартира №12 | Абонент Олимп Крымск ООО жилой дом | 8 | 5e-05 | 3e-06 | 4.7e-05
х.Павловский | Квартира №13 | Абонент Олимп Крымск ООО жилой дом | 8 | 5e-05 | 4.3e-05 | 7e-06
х.Павловский | Квартира №14 | Абонент Олимп Крымск ООО жилой дом | 8 | 5e-05 | 6e-06 | 4.4e-05
х.Павловский | Квартира №15 | Абонент Олимп Крымск ООО жилой дом | 8 | 5e-05 | 1.1e-05 | 3.9e-05
х.Павловский | Квартира №16 | Абонент Олимп Крымск ООО жилой дом | 8 | 5e-05 | 2e-06 | 4.8e-05
х.Павловский | Квартира №17 | Абонент Олимп Крымск ООО жилой дом | 8 | 5e-05 | 8e-06 | 4.2e-05
х.Павловский | Общежитие | Мистраль Вайн Крымск ООО | 8 | 0 | 8.1e-05 | 0
х.Павловский | Население (х.Павловский, к-з "Красное Знамя") | Крымск население | 8 | 0.046214 | 0.044913 | 0.001301
х.Победа | Население (х.Победа) | Брюховецкая население | 8 | 0.083746 | 0.041722 | 0.042024
х.Победа | Свиноводческая ферма | Дымов Юг Брюховецкая ООО | 4 | 0.1 | 0.008278 | 0.62769
х.Привольный, к-з им. Мич | Здания молочно-товарной фермы, сельскохозяйственное производство | Наконечный СВ Кропоткин | 5 | 0.0817 | 0.013557 | 0.20201
х.Привольный, к-з им. Мич | Здание весовой | Наконечный СВ Кропоткин | 7 | 0 | 1.6e-05 | 0.00229
х.Привольный, к-з им. Мич | Сторожка-проходная | Наконечный СВ Кропоткин | 6 | 0.00023 | 7e-06 | 0.002895
х.Привольный, к-з им. Мич | Нежилое помещение | ИП Коблянский СВ Гулькевичи | 6 | 0 | 4e-05 | 0.004342
х.Привольный, к-з им. Мич | Население (к-з им. Мичурина) | Кропоткин и Кавказский район население | 8 | 0.054051 | 0.04438 | 0.009671
х.Тамаровский | Население (Томаровская) | Приморско-Ахтарск население | 8 | 0.006329 | 0.005 | 0.001329
х.Туркинский | Население (х.Туркинский) | Белая Глина население | 8 | 0.062725 | 0.04087 | 0.021855
х.Туркинский | Закусочная | Агропромсоюз Успенский Белая Глина ООО | 7 | 0.0001 | 5e-05 | 0.00486
х.Туркинский | Пекарня | Агропромсоюз Успенский Белая Глина ООО | 6 | 0.0023 | 0.0012 | 0.005124
х.Туркинский | Столовая | Агропромсоюз Успенский Белая Глина ООО | 7 | 0.0001 | 0.00025 | 0.004601
Итог |  |  |  | 243.6036 | 199.3322 | 383.2035